## Záradék
Építtető:
Nyíregyházi MJV Önkormányzat
Cím : |  | Kelt: 2017. év . hó .. nap
4400 Nyíregyháza, Kossuth tér 1 |  | Szám :.............
KSH besorolás:.....................
Teljesítés:20.. év...........hó...nap
A munka leírása: |  | Készítette :.....................
NYÍREGYHÁZI ÁLLATPARK LÁTOGATÓKÖZPONTJÁNAK FEJLESZTÉSE
4431 Nyíregyháza-Sóstófürdő, Állatpark, Sóstói u.
ÉPÍTÉSZETI MUNKÁK
Költségvetés főösszesítő (HUF)
Megnevezés |  | Anyagköltség | Díjköltség
1. Építmény közvetlen költségei |  | 0 | 0
1.1 Közvetlen önköltség összesen |  | 0 | 0
2.1 ÁFA vetítési alap |  | 0
2.2 Áfa | 27% | 0
3. A munka ára |  | 0
Aláírás

## Összesítő
Munkanem megnevezése | Anyag összege | Díj összege
Felvonulási létesítmények | 0 | 0
Zsaluzás és állványozás | 0 | 0
Költségtérítések | 0 | 0
Irtás, föld- és sziklamunka | 0 | 0
Síkalapozás | 0 | 0
Helyszíni beton és vasbeton munka | 0 | 0
Előregyártott épületszerkezeti elem elhelyezése és szerelése | 0 | 0
Falazás és egyéb kőművesmunka | 0 | 0
Ácsmunka | 0 | 0
Vakolás és rabicolás | 0 | 0
Szárazépítés | 0 | 0
Hideg- és melegburkolatok készítése, aljzat előkészítés | 0 | 0
Bádogozás | 0 | 0
Fa- és műanyag szerkezet elhelyezése | 0 | 0
Fém nyílászáró és épületlakatos-szerkezet elhelyezése | 0 | 0
Üvegezés | 0 | 0
Felületképzés | 0 | 0
Szigetelés | 0 | 0
Árnyékolók beépítése | 0 | 0
Beépített berendezési tárgyak elhelyezése | 0 | 0
Közműcsatorna-építés | 0 | 0
Kőburkolat készítése | 0 | 0
Épületgépészeti szerelvények és berendezések szerelése | 0 | 0
Szabadidő és sportlétesítmények | 0 | 0
Összesen: | 0 | 0

## Felvonulási létesítmények
Ssz. | Tételszám | Tétel szövege | Menny. | Egység | Anyag egységár | Díj egységre | Anyag összesen | Díj összesen
1 | 12-004-3.1 | Ideiglenes vízellátás kiépítése, ideiglenes vízóra felszerelése, vízhasználat költsége | 1 | készlet | 0 | 0 | 0 | 0
2 | 12-005-8.1 | Felvonulási csatlakozóhely főkapcsolóval világítási és erőátviteli mérőhely részére , kivitelezési elektromos energia fogyasztás költsége | 1 | db | 0 | 0 | 0 | 0
3 | 12-006-2.2 | Hirdetőtábla, a 191/2009(IX.15) Korm. rendelet (lásd II. fejezet 5.§ 6. pont) szerinti tartalommal, alapozással, fém oszlopok, fémlemez táblákkal | 1 | db | 0 | 0 | 0 | 0
4 | 12-006-12.2-0190310 | Munkaterület lehatárolása 1,8-2,0 m magassággal, Porvédőfal merevítő szerkezettel, zsaluzódeszkával és műanyag fóliával Kertészeti fólia, 0,10 mm Zsaluzódeszka, 3-6,50 m hosszú, 24 mm vastag, építő minőség, széles, keskeny | 400 | m2 | 0 | 0 | 0 | 0
5 | 12-011-1.1-0025001 | Mobil WC bérleti díj elszámolása, szállítással, heti karbantartással Mobil W.C. bérleti díj/hó | 3 | db | 0 | 0 | 0 | 0
|  | Munkanem összesen: |  |  |  |  | 0 | 0

## Zsaluzás és állványozás
Ssz. | Tételszám | Tétel szövege | Menny. | Egység | Anyag egységár | Díj egységre | Anyag összesen | Díj összesen
1 | 15-002-1.1.1 | Beton kerékvédő támfal előtető oszlop köré, kétoldali falzsaluzás függőleges, sík felülettel, fa zsaluzattal, 0,7 m magassággal, látszóbeton minőségben | 14 | m2 | 0 | 0 | 0 | 0
2 | 15-012-6.2 | Homlokzati csőállvány állítása állványcsőből mint munkaállvány, szintenkénti pallóterítéssel, korláttal, lábdeszkával, kétlábas, 0,60-0,90 m padlószélességgel, munkapadló távolság 2,00 m, 2,00 kN/m2 terhelhetőséggel, állványépítés MSZ és | 3180.37 | m2 | 0 | 0 | 0 | 0
alkalmazástechnikai kézikönyv szerint, 6,01-12,00 m munkapadló magasság között
3 | 15-012-10.1 | Homlokzati csőállvány állítása állványcsőből, tetősíkon kívül épített, szomszéd épület padlásfödémére állított mint munkaállvány, szintenkénti pallóterítéssel, korláttal, lábdeszkával, kétlábas, konzolos, a szükséges csőkiváltásokkal, 0,60-0,90 m | 69.75 | m2 | 0 | 0 | 0 | 0
padlószélességgel, munkapadló távolság 2,00 m, 2,00 kN/m2 terhelhetőséggel, állványépítés MSZ és alkalmazástechnikai kézikönyv szerint, 24,00 m munkapadló magasságig
4 | 15-012-31.1.3-0023003 | Térállvány készítése keretes állványszerkezetből mint munka- vagy védőállvány, pallóterítéssel, korláttal, lábdeszkával, állványépítés MSZ és alkalmazástechnikai kézikönyv szerint, 2,00 kN/m2 terhelhetőséggel, 10,00 m munkapadló magasságig KRAUSE Stabilo | 386.42 | m2 | 0 | 0 | 0 | 0
térállvány, 2,00 kN/m2 terhelhetőséggel, 10,00 m munkapadló magasságig
|  | Munkanem összesen: |  |  |  |  | 0 | 0

## Költségtérítések
Ssz. | Tételszám | Tétel szövege | Menny. | Egység | Anyag egységár | Díj egységre | Anyag összesen | Díj összesen
1 | 19-010-1.11.3 | Általános teendők megvalósulás szakaszában, Épület őrzése kivitelezés alatt | 1 | db | 0 | 0 | 0 | 0
2 | 19-010-1.21.2 | Általános teendők befejezés szakaszában, megvalósulási tervdokumentáció elkészítése | 1 | db | 0 | 0 | 0 | 0
3 | 19-090-1 | Építmények átadás előtti utolsó takarítása (pipere) | 1 | db | 0 | 0 | 0 | 0
|  | Munkanem összesen: |  |  |  |  | 0 | 0

## Irtás, föld- és sziklamunka
Ssz. | Tételszám | Tétel szövege | Menny. | Egység | Anyag egységár | Díj egységre | Anyag összesen | Díj összesen
1 | 21-002-1.2 | Humuszos termőréteg, termőföld leszedése, terítése gépi erővel, 18%-os terephajlásig, bármilyen talajban, szállítással, 50,1-200,0 m között | 64.86 | m3 | 0 | 0 | 0 | 0
2 | 21-003-7.1.2.1 | Munkagödör földkiemelése medence helyén bármely konzisztenciájú, I-IV. oszt. talajban, gépi erővel, kiegészítő kézi munkával, alapterület: 10,01-50,0 m2 között, 5,5 m mélységig | 54 | m3 | 0 | 0 | 0 | 0
3 | 21-004-2.1.1 | Földmű vízszintes felületének rendezése a felesleges föld elterítésével, tömörítés nélkül, gépi erővel, kiegészítő kézi munkával, 16%-os terephajlásig, 20 cm vastagságban, talajosztály: I-IV. | 1003 | m2 | 0 | 0 | 0 | 0
4 | 21-008-2.2.2 | Tömörítés bármely tömörítési osztályban gépi erővel, kis felületen, tömörségi fok: 90% | 152.2 | m3 | 0 | 0 | 0 | 0
5 | 21-011-1.2.1 | Fejtett föld felrakása szállítóeszközre, géppel, talajosztály I-IV. , elszállítása lerakóhelyre | 425 | m3 | 0 | 0 | 0 | 0
6 | 21-011-7.1-0120401 | Feltöltések alap- és lábazati falak közé, mobil medence körül az anyag szétterítésével, mozgatásával, kézi döngöléssel, homokból Természetes szemmegoszlású homok, TH 0/4 P-TT, Nyékládháza | 80.4 | m3 | 0 | 0 | 0 | 0
7 | 21-011-7.2-0120189 | Feltöltések alap- és lábazati falak közé és alagsori vagy alá nem pincézett földszinti padozatok alá, az anyag szétterítésével, mozgatásával, kézi döngöléssel, osztályozatlan kavicsból Természetes szemmegoszlású homokos kavics, THK 0/32 P-TT, Nyékládháza | 71.8 | m3 | 0 | 0 | 0 | 0
8 | 21-011-11.3 | Építési törmelék konténeres elszállítása, lerakása, lerakóhelyi díjjal, 5,0 m3-es konténerbe | 10 | db | 0 | 0 | 0 | 0
|  | Munkanem összesen: |  |  |  |  | 0 | 0

## Síkalapozás
Ssz. | Tételszám | Tétel szövege | Menny. | Egység | Anyag egységár | Díj egységre | Anyag összesen | Díj összesen
1 | 23-003-1.1-0012610 | Beton sávalap készítése beton kerékvédő támfal részére sávalap C8/10 - XN(H) földnedves kavicsbeton keverék CEM 32,5 pc. Dmax =32 mm, m = 6,8 finomsági modulussal | 3.2 | m3 | 0 | 0 | 0 | 0
2 | 23-003-2-0232210 | Vasbeton lemezalap készítése gépészeti kültéri egység részére szivattyús technológiával, C20/25 - X0v(H) képlékeny kavicsbeton keverék CEM 32,5 pc. Dmax = 16 mm, m = 6,6 finomsági modulussal | 0.5 | m3 | 0 | 0 | 0 | 0
|  | Munkanem összesen: |  |  |  |  | 0 | 0

## Helyszíni beton és vasbeton mun
Ssz. | Tételszám | Tétel szövege | Menny. | Egység | Anyag egységár | Díj egységre | Anyag összesen | Díj összesen
1 | 31-011-1.1-0121410 | Beton kerékvédő támfal előtető oszlop köré, betonfal készítése kézi erővel, XN(H), X0b(H), X0v(H) környezeti osztályú, kissé képlékeny vagy képlékeny konzisztenciájú betonból, 20 cm vastagsággal, C16/20 - X0b(H) kissé képlékeny kavicsbeton keverék CEM | 1.5 | m3 | 0 | 0 | 0 | 0
42,5 pc. Dmax = 24 mm, m = 6,8 finomsági modulussal
2 | 31-021-4.1.1-0222410 | Rámpa készítése, 15°-os hajlásszögig, X0v(H), XC1, XC2, XC3 környezeti osztályú, kissé képlékeny vagy képlékeny konzisztenciájú betonból, kézi erővel, vibrátoros tömörítéssel, 12 cm vastagságig C16/20 - X0v(H) kissé képlékeny kavicsbeton keverék CEM 32,5 | 2 | m3 | 0 | 0 | 0 | 0
pc. Dmax = 24 mm, m = 7,0 finomsági modulussal
3 | 31-030-3.1 | Beton aljzat felületképzéséért többletidő, szigetelés aljzata, úsztatott aljzat, simított érdes felület képzése, fasimítóval | 1295.28 | m2 | 0 | 0 | 0 | 0
4 | 31-030-11.1.1.1-0121410 | Beton aljzat készítése helyszínen kevert betonból, szigetelés aljzata, úsztatott aljzat, kézi továbbítással és bedolgozással, léccel lehúzva, kavicsbetonból, C 8/10 - C 16/20 kissé képlékeny konzisztenciájú betonból, 6 cm vastagságig C16/20 - X0b(H) kissé | 77.7 | m3 | 0 | 0 | 0 | 0
képlékeny kavicsbeton keverék CEM 42,5 pc. Dmax = 24 mm, m = 6,8 finomsági modulussal
5 | 31-030-11.1.1.2-0121410 | Beton aljzat készítése 0,5 %-os lejtésben medence térben, helyszínen kevert betonból, kézi továbbítással és bedolgozással, merev aljzatra, tartószerkezetre léccel lehúzva, kavicsbetonból, C 8/10 - C 16/20 kissé képlékeny konzisztenciájú betonból, 6 cm | 7.1 | m3 | 0 | 0 | 0 | 0
vastagság felett C16/20 - X0b(H) kissé képlékeny kavicsbeton keverék CEM 42,5 pc. Dmax = 24 mm, m = 6,8 finomsági modulussal
6 | 31-032-4.1.2.1-0212502 | Úsztatott esztrich (hő- vagy hangszigetelésen) emeleti vizes helységekben, padlóösszefolyók felé 1 %-os lejtéssel kialakítva, kézi feldolgozással, cementbázisú esztrichből C20 szilárdsági osztálynak megfelelően, 4 - 6 cm vastagságban LB-Knauf Estrich | 12.13 | m2 | 0 | 0 | 0 | 0
ZE20 cementesztrich, gyárilag előkevert szárazhabarcs, Cikkszám: K00619621
7 | 31-051-1.1-0112140 | Járdakészítés tároló épület mellett, betonból, 8 cm vastagságig, tükörkiemeléssel, 8 cm kavicságyazattal, szegéllyel, zsaluzattal, X0b(H) környezeti osztályú, kissé képlékeny konzisztenciájú betonból, saját levében simítva C12/15 - X0b(H) kissé képlékeny | 5.18 | m2 | 0 | 0 | 0 | 0
kavicsbeton keverék CEM 32,5 pc. Dmax = 16 mm, m = 5,5 finomsági modulussal
|  | Munkanem összesen: |  |  |  |  | 0 | 0

## Előregyártott épületszerkezeti
Ssz. | Tételszám | Tétel szövege | Menny. | Egység | Anyag egységár | Díj egységre | Anyag összesen | Díj összesen
1 | 32-006-2.1-0112185 | Főbejárati előtetőnél látszóbeton minőségű, előregyártott szálerősített UHPC beton kéregburkolat, Abruzzo felületi kialakítással, szín G14/brown. Mértékadó minimum: MrB Exclusive Beton, HEA 300-as acél oszlopokra rögzítve d=56 cm átmérővel | 91.2 | m2 | 0 | 0 | 0 | 0
|  | Munkanem összesen: |  |  |  |  | 0 | 0

## Falazás és egyéb kőművesmunka
Ssz. | Tételszám | Tétel szövege | Menny. | Egység | Anyag egységár | Díj egységre | Anyag összesen | Díj összesen
1 | 33-000-1.1.1.1.1 | Főbejárati falazott szerkezetű jegypénztárak elbontása , tetővel, mellettük lévő falazott kerítéssel együtt, kompletten | 40 | m3 | 0 | 0 | 0 | 0
2 | 33-000-1.1.2.1.2 | A fókaháznál a kibontott ablak parapetfalában szabadnyílás bontása 90/160 Teherhordó és kitöltő falazat bontása, égetett agyag-kerámia termékekből, falazóblokkból, 30 cm falvastagsággal, falazó, meszes cementhabarcsból | 0.5 | m3 | 0 | 0 | 0 | 0
3 | 33-001-1.1.2.1.1.1.1-0127477 | Teherhordó és kitöltő falazat készítése, égetett agyag-kerámia termékekből, nútféderes elemekből, 200 mm falvastagságban, 200x500x238 mm-es méretű kézi falazóblokkból, falazó, cementes mészhabarcsba falazva POROTHERM 20 N+F nútféderes kézi falazóblokk, | 35.16 | m2 | 0 | 0 | 0 | 0
200x500x238 mm, M 1 (Hf10-mc) falazó, cementes mészhabarcs
4 | 33-001-1.1.2.3.1.2.1-0127465 | Teherhordó és kitöltő falazat készítése, égetett agyag-kerámia termékekből, nútféderes elemekből, 300 mm falvastagságban, 300x250x240 vagy 300×250×238 mm-es méretű kézi falazóblokkból, falazó, cementes mészhabarcsba falazva POROTHERM 30 N+F nútféderes | 323.5 | m2 | 0 | 0 | 0 | 0
kézi falazóblokk, 300x250x238 mm, M 1 (Hf10-mc) falazó, cementes mészhabarcs
5 | 33-001-1.3.4.3.1.1-0200400 | Teherhordó falazat készítése, külső tároló, beton, könnyűbeton falazóblokk vagy zsaluzóelem termékekből, 300 mm falvastagságban, 300x500x250 mm-es méretű beton zsaluzóelemből, kitöltő betonnal, betonacél beépítéssel ZS 30-as zsaluzóelem, 300/500/250 mm, | 360.33 | m2 | 0 | 0 | 0 | 0
C12/15-16/kissé képlékeny kavicsbeton, B 38.24:8 mm átmérőjű betonacél
6 | 33-091-1.1.1-1110002 | A fókaháznál kibontott ablak befalazása Teherhordó és kitöltő falazat, égetett agyag-kerámia termékekből, nyílásbefalazás, nyílásszűkítés vagy kisebb falpótlások, 250 mm és ennél vastagabb falban csorbázatvéséssel, nyílásbefalazás, nyílásszűkítés vagy | 0.1 | m3 | 0 | 0 | 0 | 0
kisebb falpótlások, POROTHERM 30 N+F nútféderes kézi falazóblokk, 300x250x238 mm, M 1 (Hf10-mc) falazó, cementes mészhabarcs
7 | 33-001-1.1.2.5.1.2.2-0127571 | Teherhordó és kitöltő falazat készítése, égetett agyag-kerámia termékekből, nútféderes elemekből, 440 vagy 435 mm falvastagságban, 440x240x240 vagy 440x250x238 vagy 435×250×238 mm-es méretű kézi falazóblokkból, falazó, meszes cementhabarcsba falazva | 847.9515 | m2 | 0 | 0 | 0 | 0
POROTHERM 44 K kézi falazóblokk, 440x250x238 mm, M 2,5 (Hf30-cm) falazó, meszes cementhabarcs
|  | Munkanem összesen: |  |  |  |  | 0 | 0

## Ácsmunka
Ssz. | Tételszám | Tétel szövege | Menny. | Egység | Anyag egységár | Díj egységre | Anyag összesen | Díj összesen
1 | 35-000-1.2 | Főbejárati fa tetőszerkezet bontása héjazattal, tartóoszlopokkal, daruzási költséggel együtt kompletten | 80 | m2 | 0 | 0 | 0 | 0
2 | 35-001-1.2-0680041 | Fa tetőszerkezet kutyakenel felett, bármely rendszerben (fűrészelt) fából, 0,021-0,025 m3/m2 bedolgozott famennyiség között Fűrészelt gerenda 150x200-300x300 mm 3-6.5 m I.o. | 126.9 | m2 | 0 | 0 | 0 | 0
3 | 35-001-1.3-0680041 | Fa tetőszerkezetek bármely rendszerben (fűrészelt) fából, főépület felett, 0,026-0,030 m3/m2 bedolgozott famennyiség között Fűrészelt gerenda 150x200-300x300 mm 3-6.5 m I.o. | 625.1 | m2 | 0 | 0 | 0 | 0
4 | 35-001-1.5-0680041 | Parkoló állások fölötti pergola, növényfuttató rendszer: Zsalukő kerítéshez acél távtartó elemekkel és beton alaptesthez acél távtartó elemekkel rögzített fa oszlopokra támaszkodó fa palló pergola növényfuttató, 15/15-ös fa gerendákkal, 15/15-ös fa | 122.97 | m2 | 0 | 0 | 0 | 0
oszlopokkal, 7,5/15-ös pergola fa szelemenekkel
5 | 35-002-3-0115002 | Párafékező, párazáró fólia terítése 15 cm-es átfedéssel, medence tér fölött, DÖRKEN DELTA REFLEX hálóerősítésű, alumínium kasírozású, polietilén lég- és párazáró, hővisszaverő fólia | 162.24 | m2 | 0 | 0 | 0 | 0
6 | 35-002-3-0115121 | Párafékező, párazáró fólia terítése 15 cm-es átfedéssel DÖRKEN DELTA PÁRAZÁRÓ GP, hálóerősítés nélküli, speciális polietilénből készült légzáró és párafékező fólia | 461.6 | m2 | 0 | 0 | 0 | 0
7 | 35-003-1.6 | Tetőlécezés medence tér fölött, tetőfelület ellenlécezésének elkészítése, 3,0/5,0 cm ellenléc kiszellőzés, | 178.89 | m | 0 | 0 | 0 | 0
8 | 35-003-2.1.1-0310001 | Szelemenek elhelyezése faszerkezetre erősítve, medence tér , ablak fülke fölött, Szarufákra merőleges 5/15 cm méretű palló váz, szarufákhoz rögzítve | 161.1 | m | 0 | 0 | 0 | 0
9 | 35-004-1.1 | Deszkázás korcolt lemezdefés alá, egy oldalon gyalult deszka burkolat | 720.26 | m2 | 0 | 0 | 0 | 0
10 | 35-004-1.1-0000001 | Deszkázás korcolt lemezdefés alá, tetőfelépítményen, egy oldalon gyalult deszka burkolat | 5.5 | m2 | 0 | 0 | 0 | 0
11 | 35-004-1.2 | Deszkázás, eresz - és homlokdeszkázás, bádogozás alá egy oldalon gyalult deszka | 37.9 | m2 | 0 | 0 | 0 | 0
12 | 35-004-1.3 | Deszkázás előtető felett, medence tér fölött, korcolt lemezfedés látszó aljzata, gyalult, hornyolt lambériával, vastagság 19 mm | 458.43 | m2 | 0 | 0 | 0 | 0
13 | 35-005-1.1.2-0211005 | Vízálló, műgyantával stabilizált faforgácslap (OSB) elhelyezése vágott (nútolatlan) kivitelben, oromfalak tetején, fallefedés aljzata, Vízálló faforgácslap (OSB), 2500x1250x15 mm méretű, 1 m-ként ék alakú párnafákra csavarozva, 5 %-os befelé lejtéssel | 143.54 | m2 | 0 | 0 | 0 | 0
14 | 35-006-7.2 | Vápacsatorna háromoldalú deszka aljzata meglévő és új épület között, 1 méterenként elhelyezett fabakokra szerelve, 21x21-től 30x40 cm keresztmetszet között, Vízálló faforgácslap (OSB), 2500x1250x15 mm méretű, kifelé 0,5 %-os lejtéssel | 22.98 | m | 0 | 0 | 0 | 0
15 | 35-021-1-0211271 | Faanyag lángmentesítése mázolási technológiával felhordott anyaggal, egyszeri bevonat KEMIKÁL TETOL FB égéskésleltető, gomba- és rovarkárosítás elleni, faanyagvédő szer, zöld | 2256 | m2 | 0 | 0 | 0 | 0
16 | 35-090-2-0680041 | Fókaház tetőszerkezet átalakítása tervezett kiskocsi tároló mellett fapótlással Fűrészelt gerenda 150x200-300x300 mm 3-6.5 m I.o. | 5 | m2 | 0 | 0 | 0 | 0
17 | 35-003-2.1.1-0310002 | Impregnált fakeret elhelyezése kupola alá, vázkerámia falra erősítve, Lucfenyő gerenda 3-6,5 m hosszú 100x100 mm-es | 6 | m | 0 | 0 | 0 | 0
18 | 35-004-1.3-0000001 | Függőleges felzárás nútolt deszkával lemezfedés deszkázatig, gyalult, hornyolt lambéria, párnafára szegelve | 11.8 | m2 | 0 | 0 | 0 | 0
19 | 35-006-3.1 | Tetőtér kiszellőztetése falszegélyen keresztül, falra rögzített 5x5-ös fa tartóvázra szerelt Vízálló faforgácslap (OSB), 2500x1250x15 mm méretű, 1 m-ként ék alakú párnafákra csavarozva, 5 %-os befelé lejtéssel, RR8 részletterv szerint | 50.96 | m | 0 | 0 | 0 | 0
20 | 45-005-2.4-0990133 | Egyéb épületlakatos szerkezetek elhelyezése, Bebetonozható oszloptartó, Horgannyzott acél 15 cm széles faszerkezethez, Konsz. jel : L1 | 9 | db | 0 | 0 | 0 | 0
21 | 45-005-2.4-0990134 | Egyéb épületlakatos szerkezetek elhelyezése, Faszerkezet rögzítése oldalfalhoz, Horgannyzott acél 15 cm széles faszerkezethez, Konsz. jel : L2 | 47 | db | 0 | 0 | 0 | 0
22 | 45-005-2.4-0990134 | Egyéb épületlakatos szerkezetek elhelyezése, Faszerkezet rögzítése faoszlophoz és faszelemenek rögzítése fagerendához, Horgannyzott acél Konsz. jel : L3 | 82 | db | 0 | 0 | 0 | 0
23 | 45-005-2.4-0990134 | Egyéb épületlakatos szerkezetek elhelyezése, Faszerkezet rögzítése oldalfalhoz, Horgannyzott acél 10 cm széles faszerkezet fogadására, Konsz. jel : L16 | 40 | db | 0 | 0 | 0 | 0
24 | 45-005-2.4-0990134 | Egyéb épületlakatos szerkezetek elhelyezése, Faszerkezet rögzítése oldalfalhoz, Horgannyzott acél 12 cm széles faszerkezet fogadására, Konsz. jel : L17 | 12 | db | 0 | 0 | 0 | 0
|  | Munkanem összesen: |  |  |  |  | 0 | 0

## Vakolás és rabicolás
Ssz. | Tételszám | Tétel szövege | Menny. | Egység | Anyag egységár | Díj egységre | Anyag összesen | Díj összesen
1 | 36-003-1.1.1.1.1-0411036 | Oldalfalvakolat készítése, kézi felhordással, zsákos kiszerelésű szárazhabarcsból, sima, normál mész-cement vakolat, 1,5 cm vastagságban weber 141 KPS kézi alapvakolat finom, max.szemcse 1,0 mm, Kód: 141k | 1872.55 | m2 | 0 | 0 | 0 | 0
2 | 36-005-1.1.1.1.1-0411036 | Homlokzati alapvakolat réteg készítése, zsalukő falon, kézi felhordással, előkevert normál szárazhabarcsból, sima, normál mész-cement vakolat, 2 cm vastagságban weber 141 KPS kézi alapvakolat finom, max.szemcse 1,0 mm, Kód: 141k | 347.5 | m2 | 0 | 0 | 0 | 0
3 | 36-005-21.2.2.2-0410829 | Vékonyvakolatok, színvakolatok felhordása alapozott, előkészített felületre, vödrös kiszerelésű anyagból, vizes bázisú, műgyanta kötőanyagú vékonyvakolat készítése, egy rétegben, 1,5-2,5 mm-es szemcsemérettel weber.pas 15 klasszikus vékonyvakolat, finom | 1101.5 | m2 | 0 | 0 | 0 | 0
és gördülőszemcsés, Kód: R972, fehér , Terranova-weber.pas G700 vékonyvakolati alapozóval
4 | 36-006-3.1.1.1-0411007 | Hőszigetelő alapvakolatok simított felülettel; főépület külső falfelületen, hőszigetelő vakolat készítése oldalfalon, zsákos kiszerelésű vakolattal, kézi felhordással, 2 cm vastagságban weber 8601 terralit hőszigetelő alapvakolat (kézi), Kód: 8601 | 888 | m2 | 0 | 0 | 0 | 0
5 | 36-007-9.2-0154289 | Lábazati vakolatok; díszítő és lábazati műgyantás kötőanyagú vakolatréteg felhordása, kézi erővel, vödrös kiszerelésű anyagból MAPEI ELASTOCOLOR , törtfehér színben, 0,7 mm-es szemnagysággal, | 45.9 | m2 | 0 | 0 | 0 | 0
6 | 36-051-6.2.8-0191942 | Kültéri vakolóprofilok elhelyezése, mennyezeti hőszigeteléshez, vízcseppentő profilok, vízszintes élekhez PROTEKTOR vízcseppentő profil vízszintes élekhez, utólagos hőszigeteléshez 6 mm-es vakolathoz, alumínium, Cikkszám: 9011 | 25.5 | m | 0 | 0 | 0 | 0
7 | 36-051-6.16-0191599 | Kültéri vakolóprofilok elhelyezése fókaház felőli nyílásoknál, horganyzott acélból, rozsdamentes acélból, 6 - 23 mm vakolatvastagsághoz, dilatációs profil PROTEKTOR kültéri dilatációs profil, 14 mm vakolathoz lágy PVC középrésszel, horganyzott acél, | 24.24 | m | 0 | 0 | 0 | 0
Cikkszám: 7503
8 | 36-090-4.3.3 | Nyíláskeret javítása, sarokösszedolgozással, fókaházban 21-25 cm kiterített szélességig, 1,5 cm vastagságban weber 141 KPS kézi alapvakolat finom, max.szemcse 1,0 mm, Kód: 141k | 24.24 | m | 0 | 0 | 0 | 0
|  | Munkanem összesen: |  |  |  |  | 0 | 0

## Szárazépítés
Ssz. | Tételszám | Tétel szövege | Menny. | Egység | Anyag egységár | Díj egységre | Anyag összesen | Díj összesen
1 | 39-003-1.2.1.1.1-0120012 | Szerelt gipszkarton álmennyezet fém vázszerkezetre (duplasoros), választható függesztéssel, csavarfejek és illesztések alapglettelve (Q2 minőségben), nem látszó bordázattal, 40 cm bordatávolsággal (CD60/27), 10 m2 összefüggő felületig, 1 rtg. normál 12,5 | 322.5 | m2 | 0 | 0 | 0 | 0
mm vtg. gipszkarton borítással RIGIPS normál építőlemez RB 12,5 mm, függesztő huzallal, AM1
2 | 39-003-1.2.1.2.1-0120021 | Szerelt gipszkarton álmennyezet fém vázszerkezetre (duplasoros), választható függesztéssel, csavarfejek és illesztések alapglettelve (Q2 minőségben), nem látszó bordázattal, 40 cm bordatávolsággal (CD60/27), 10 m2 összefüggő felületig, 1 rtg. impregnált | 22.82 | m2 | 0 | 0 | 0 | 0
12,5 mm vtg. gipszkarton borítással RIGIPS impregnált építőlemez RBI 12,5 mm, függesztő huzallal AM2
3 | 39-003-2.2.1.1.1-2120012 | Szerelt gipszkarton álmennyezet azonos szintbeli fém vázszerkezetre (egysoros kivitel), csavarfejek és illesztések alapglettelve (Q2 minőségben), nem látszó bordázattal, 40 cm bordatávolsággal (CD60/27), 10 m2 összefüggő felületig, 1 rtg. normál 12,5 mm | 16.64 | m2 | 0 | 0 | 0 | 0
vtg. gipszkarton borítással RIGIPS normál építőlemez RB 12,5 mm, direkt függesztővel, AM3
4 | 39-003-11.1.1-0210200 | Álmennyezeti tér függőleges lezárása, fém vázszerkezeten, csavarfejek és illesztések alapglettelve (Q2 minőségben), 1 rtg. normál gipszkarton borítással RIGIPS normál építőlemez RB 12,5 mm, CD profilvázra szerelve, AMF | 21.1 | m2 | 0 | 0 | 0 | 0
5 | 39-003-21.7.1.3 | Kiegészítő és mellékmunkák, felár kerek nyílás kialakítására elektromos lámpa, szerelvények részére, ásványi vagy gipsz álmennyezetben, átmérőtől függően Ø 201-300 mm között | 119 | db | 0 | 0 | 0 | 0
6 | 39-003-21.8.3 | Kiegészítő és mellékmunkák, felár téglalap nyílás kialakítására, gépészeti és elektromos szerelvények részére, egy- vagy kétrétegű gipszkarton borításban, mérettől függően 0,041-0,09 m2 között | 26 | db | 0 | 0 | 0 | 0
7 | 39-004-1.1.4.1-0140002 | Látszóbordás függesztett álmennyezet szerelése, L falszegéllyel, 15 mm talpszélességű fő és kereszt tartószerkezettel, gipsz anyagú betételemek elhelyezésével, 60x60 cm-es raszterben Rigips Gyptone Activ Air Line 4 A, sávosan perforált akusztikus lap, | 176.76 | m2 | 0 | 0 | 0 | 0
perforált felület: 15%, 600x600x12,5 mm, A élképzéssel, Quick lock látszóbordás rendszerben AM4
8 | 39-004-3.2.3.1-0140032 | Álmennyezet építése önhordó folyosói rendszerben, látszó bordákkal 24 mm talpszélességű kereszttartókkal, L falszegéllyel, Rigips Gyptone Activ Air big Line 6, teljes felületen perforált akusztikus lap, 1200x2400x12,5 mm, süllyesztett 15 mm-es éllel, AM5 | 46.08 | m2 | 0 | 0 | 0 | 0
9 | 39-005-1-0120012 | Szárazvakolat készítése kupola kürtőben, gipszkartonlapból, maximális magasság 3,0 m (lapok toldása nem javasolt) RIGIPS normál építőlemez RB 12,5 mm gipszkartonból, Rifix ragasztóval | 12 | m2 | 0 | 0 | 0 | 0
10 | 39-001-2.1.2-0210200 | Ajtónyílás kialakítása 2 mm vtg. UA 75 bordával, ajtótok beállítás nélkül. Belmagasság: 3 m | 19 | db | 0 | 0 | 0 | 0
11 | 39-001-2.1.2-0210201 | Ajtónyílás kialakítása 2 mm vtg. UA 75 bordával, ajtótok beállítás nélkül. Belmagasság: 4,2 m | 12 | db | 0 | 0 | 0 | 0
12 | 39-005-2.2.2-0120031 | Szabadon álló előtétfal készítése, tűzcsapszekrény, ejtővezetékek körül, üveggyapot szigetelőanyag kitöltéssel, 2 rtg. gipszkarton borítással, 75 mm széles profilvázra szerelve RBI+RFI 12,5 gipszkarton + 50 mm Isover Akusto hőszigetelés min 11 kg/m3 F1.1 | 10.7 | m2 | 0 | 0 | 0 | 0
13 | 39-005-2.2.3-0120030 | Szabadon álló előtétfal készítése, üveggyapot szigetelőanyag kitöltéssel, 2 rtg. gipszkarton borítással, 100 mm széles profilvázra szerelve, SŰRÍTETT vázszerkezet, RIGIPS - RB+RBI 12,5 gipszkarton + közte 50 mm Isover Akusto hőszigetelés min 11 kg/m3 F | 16.6 | m2 | 0 | 0 | 0 | 0
1.2
14 | 39-005-2.2.3-0120031 | Szabadon álló előtétfal készítése, üveggyapot szigetelőanyag kitöltéssel, 2 rtg. gipszkarton borítással, 100 mm széles profilvázra szerelve, SŰRÍTETT vázszerkezet, RIGIPS 2 rtg. 12,5 gipszkarton + közte 100 mm Isover Akusto hőszigetelés min 11 kg/m3 F 1.3 | 7.8 | m2 | 0 | 0 | 0 | 0
15 | 39-001-53.1.1-0120031 | CW fém vázszerkezetre szerelt válaszfal 2 x 2 rtg. 12,5 mm vtg. gipszkarton borítással, hőszigeteléssel, csavarfejek és illesztések glettelve (Q1), egyszeres, CW 50-06 mm vtg. tartóvázzal RIGIPS 2(RB+RF) 12,5 gipszkarton, 50 mm Isover Akusto | 193.5 | m2 | 0 | 0 | 0 | 0
hőszigetelés min 11 kg/m3 F2.1 (emeleten)
16 | 39-001-53.2.1-0120031 | CW fém vázszerkezetre szerelt válaszfal 2 x 2 rtg. 12,5 mm vtg. gipszkarton borítással, hőszigeteléssel, csavarfejek és illesztések glettelve (Q1), egyszeres, sűrített, (40 vagy 41,7 cm bordatávolság) CW 50-06 mm vtg. tartóvázzal RIGIPS 2(RB+RF) 12,5 | 93.3 | m2 | 0 | 0 | 0 | 0
gipszkarton, 50 mm Isover Akusto hőszigetelés min 11 kg/m3 F2.1 (FÖLDSZINTEN)
17 | 39-001-51.1.1-0120031 | CW fém vázszerkezetre szerelt válaszfal, 2X2 réteg 12,5 mm vtg. gipszkarton borítással, hőszigeteléssel, csavarfejek és illesztések glettelve (Q1), egyszeres, CW 50-06 mm vtg. tartóvázzal RIGIPS építőlemez - (RB+RF) + (RB+RFI) 12,5 gipszkarton, 50 mm | 27.6 | m2 | 0 | 0 | 0 | 0
Isover Akusto hőszigetelés min 11 kg/m3, F 2.2
18 | 39-001-29.1.1-0120021 | CW fém vázszerkezetre szerelt válaszfal 2 rtg. impregnált és 2 rtg. normál, 12,5 mm vtg. gipszkarton borítással, hőszigeteléssel, csavarfejek és illesztések glettelve (Q2), egyszeres, CW 50-06 mm vtg. tartóvázzal Rigips- 2(RB+RBI) 12,5 gipszkarton, 50 | 31.5 | m2 | 0 | 0 | 0 | 0
mm Isover Akusto hőszigetelés min 11 kg/m3 F 2.3
19 | 39-001-53.1.2-0120031 | CW fém vázszerkezetre szerelt válaszfal 2 x 2 rtg. 12,5 mm vtg. gipszkarton borítással, hőszigeteléssel, csavarfejek és illesztések glettelve (Q1), egyszeres, CW 75-06 mm vtg. tartóvázzal RIGIPS - 2(RB+RF) 12,5 gipszkarton, közte 75 mm Isover Akusto | 89.4 | m2 | 0 | 0 | 0 | 0
hőszigetelés min 11 kg/m3 F 2.4
20 | 39-001-53.1.2-0120031 | CW fém vázszerkezetre szerelt válaszfal 2 x 2 rtg. 12,5 mm vtg. gipszkarton borítással, hőszigeteléssel, csavarfejek és illesztések glettelve (Q1), egyszeres, CW 75-06 mm vtg. tartóvázzal RIGIPS - (RB+RF) + (RB+RFI) 12,5 gipszkarton, közte 75 mm Isover | 38.6 | m2 | 0 | 0 | 0 | 0
Akusto hőszigetelés min 11 kg/m3 F 2.5
21 | 39-001-29.1.2-0120021 | CW fém vázszerkezetre szerelt válaszfal 12,5 cm vastagságban, 2 rtg. impregnált és 2 rtg. normál, 12,5 mm vtg. gipszkarton borítással, hőszigeteléssel, csavarfejek és illesztések glettelve (Q2), egyszeres, CW 75-06 mm vtg. tartóvázzal RIGIPS- 2(RB+RBI) | 9.45 | m2 | 0 | 0 | 0 | 0
12,5 mm, közte 75 mm Isover Akusto hőszigetelés min 11 kg/m3, F 2.6
22 | 39-005-6.1.1.2.2-1120012 | Dupla profilvázzal készülő szerkezetek, gipszkarton válaszfal építése, 2x2 réteg gipszkartonnal, üveggyapot kitöltő szigeteléssel, 2 rétegű kitöltő szigeteléssel, 75 mm széles profilok kettőzése esetén 2x(RIGIPS -RB+RF + (RB+RBI) 12,5 gipszkarton ); | 13.7 | m2 | 0 | 0 | 0 | 0
szerkezeti vastagság 200 mm, kitöltő szigetelés 2x75 mm Isover Akusto hőszigetelés min 11 kg/m3 F3.1 20,0 cm vtg
23 | 39-005-6.1.1.2.1-1120012 | Dupla profilvázzal készülő szerkezetek gipszkarton válaszfal építése, 2x2 réteg gipszkartonnal, üveggyapot kitöltő szigeteléssel, 2 rétegű kitöltő szigeteléssel, 50 mm széles profilok kettőzése esetén, gipszkarton hevederekkel összekapcsolva 2x2 rtg. | 6.3 | m2 | 0 | 0 | 0 | 0
RIGIPS (RB+RBI) 12,5; kitöltő szigetelés 2x5 cm vtg. Isover Akusto; Th=0,6 F 3.2. , 20,0 cm vtg
24 | 39-005-6.1.1.2.1-1120012 | Dupla profilvázzal készülő szerkezetek gipszkarton válaszfal építése, 2x2 réteg gipszkartonnal, üveggyapot kitöltő szigeteléssel, 2 rétegű kitöltő szigeteléssel, 50 mm széles profilok kettőzése esetén, gipszkarton hevederekkel összekapcsolva 2x2 rtg. | 2.7 | m2 | 0 | 0 | 0 | 0
RIGIPS (RB+RBI) 12,5; kitöltő szigetelés 2x5 cm vtg. Isover Akusto; Th=0,6 F3.3 35,0 cm vtg
25 | 39-003-21.9.1.2-0143104 | Kiegészítő és mellékmunkák, szerelő (revíziós) nyílás beépítése, fém kivitelben, gipszkarton álmennyezetben, gipszkarton betéttel, RIGIPS Revíziós nyílás 12,5 mm vastag gipszkarton betéttel, horganyzott acél kerettel, automata zárszerkezettel, RB 12,5 | 30 | db | 0 | 0 | 0 | 0
lappal 400x400 mm, Konsz. jel : L30
|  | Munkanem összesen: |  |  |  |  | 0 | 0

## Hideg- és melegburkolatok készí
Ssz. | Tételszám | Tétel szövege | Menny. | Egység | Anyag egységár | Díj egységre | Anyag összesen | Díj összesen
1 | 42-011-2.1.1.4.1-0313032 | Padlóburkolat hordozószerkezetének felületelőkészítése beltérben, beton alapfelületen önterülő felületkiegyenlítés készítése 5 mm átlagos rétegvastagságban MAPEI Ultraplan Renovation önterülő aljzatkiegyenlítő | 816.45 | m2 | 0 | 0 | 0 | 0
2 | 42-012-1.1.1.2.1.2-0313021 | Fal-, pillér-, oszlopburkolat készítése beltérben, vakolt alapfelületen, gres, kőporcelán lappal, kötésben vagy hálósan, 3-5 mm vtg. ragasztóba rakva, 2 mm fugaszélességgel, 30x60 cm lapmérettel, natural felületű, MAPEI Keraflex Light S1 C2TE S1 | 143.82 | m2 | 0 | 0 | 0 | 0
cementkötésű ragasztóhabarcs, szürke, Ultracolor Plus fugázó, manhattan,, Granitogres, white, beige, natural felülettel, FH1
3 | 42-022-1.1.1.2.1.2-0313021 | Padlóburkolat készítése, beltérben, beton alapfelületen, gres, kőporcelán lappal, kötésben vagy hálósan, 3-5 mm vtg. ragasztóba rakva, 2 mm fugaszélességgel, 90x90 cm lapmérettel, natural felületű, R10, MAPEI Keraflex Light S1 C2TE S1 cementkötésű | 135.26 | m2 | 0 | 0 | 0 | 0
ragasztóhabarcs, szürke, Ultracolor Plus fugázóhabarcs, Manhattan, Granitogres, beige , natural felületű, PH1
4 | 42-022-1.1.1.2.1.2-0313022 | Padlóburkolat készítése, beltérben, beton alapfelületen, gres, kőporcelán lappal, kötésben vagy hálósan, 3-5 mm vtg. ragasztóba rakva, 2 mm fugaszélességgel, 30x60 cm lapmérettel, natural felületű, R10, MAPEI Keraflex Light S1 C2TE S1 cementkötésű | 105.01 | m2 | 0 | 0 | 0 | 0
ragasztóhabarcs, szürke, Ultracolor Plus fugázóhabarcs, Manhattan, Granitogres, beige, PH2
5 | 42-022-1.1.1.2.1.2-0313023 | Padlóburkolat készítése, beltérben, beton alapfelületen, gres, kőporcelán lappal, kötésben vagy hálósan, 3-5 mm vtg. ragasztóba rakva, 2 mm fugaszélességgel, 30x30 cm lapmérettel, anti-slip felületű, R11, MAPEI Keraflex Light S1 C2TE S1 cementkötésű | 11.41 | m2 | 0 | 0 | 0 | 0
ragasztóhabarcs, szürke, Ultracolor Plus fugázóhabarcs, Manhattan, Granitogres, TECHNIC, granito beige PH3
6 | 42-022-1.1.1.2.1.2-0313024 | Padlóburkolat készítése, kültérben, beton alapfelületen, gres, kőporcelán lappal, kötésben vagy hálósan, 3-5 mm vtg. ragasztóba rakva, 2 mm fugaszélességgel, 20x90 cm lapmérettel, V=9,5 mm, anti-slip felületű, R11, MAPEI Keraflex Light S1 C2TE S1 | 9.1 | m2 | 0 | 0 | 0 | 0
cementkötésű ragasztóhabarcs, szürke, Ultracolor Plus fugázóhabarcs, Manhattan, Margres, Natural, brown NT 5, K PH4
7 | 42-022-2.1.2.1.2-0313021 | Lábazatburkolat készítése, beltérben, gres, kőporcelán lapokból vágva, egyenes, egysoros kivitelben, 3-5 mm ragasztóba rakva, 2 mm fugaszélességgel, 10 cm magassággal, 90x10 cm lapmérettel, MAPEI Keraflex Light S1 C2TE S1 cementkötésű ragasztóhabarcs, | 49.48 | m | 0 | 0 | 0 | 0
szürke, Ultracolor Plus fugázóhabarcs, Manhattan, Granitogres, PHL1
8 | 42-022-2.1.2.1.2-0313022 | Lábazatburkolat készítése, beltérben, gres, kőporcelán lapokból vágva, egyenes, egysoros kivitelben, 3-5 mm ragasztóba rakva, 2 mm fugaszélességgel, 10 cm magassággal, 30x10 cm lapmérettel, MAPEI Keraflex Light S1 C2TE S1 cementkötésű ragasztóhabarcs, | 118.41 | m | 0 | 0 | 0 | 0
szürke, Ultracolor Plus fugázóhabarcs, Manhattan, Granitogres, beige, natural felület, PHL2
9 | 42-022-2.1.2.2.2-0313021 | Lábazatburkolat készítése beltérben, gres, kőporcelán lappal, lépcsős kivitelben, 3-5 mm vtg. ragasztóba rakva, 2 mm fugaszélességgel, 30x60 cm lapmérettel, V=9,5 mm, natural felületű, MAPEI Keraflex Light S1 C2TE S1 cementkötésű ragasztóhabarcs, szürke, | 6.11 | m | 0 | 0 | 0 | 0
Ultracolor Plus fugázóhabarcs, Manhattan, Granitogres, beige, natural felület, LL1
10 | 42-022-2.2.2.1.2-0313021 | Lábazatburkolat készítése, kültérben, gres, kőporcelán lapokból vágva, egyenes, egysoros kivitelben, 3-5 mm ragasztóba rakva, 2 mm fugaszélességgel, 10 cm magassággal, 90x10 cm lapmérettel, V=9,5 mm MAPEI Keraflex Light S1 C2TE S1 cementkötésű | 8.16 | m | 0 | 0 | 0 | 0
ragasztóhabarcs, szürke, Ultracolor Plus fugázóhabarcs, Manhattan, Margres, Natural, brown NT 5, K PHL3
11 | 42-022-3.1.1.1.2.2-0313021 | Lépcsőburkolat készítése, járólap beltérben, 3-10 mm ragasztóba rakva, 2 mm fugaszélességgel, gres, kőporcelán lappal, 30×60 cm lapmérettel, natural felületú, R10, A csúszásmentes sáv, MAPEI Keraflex Light S1 C2TE S1 cementkötésű ragasztóhabarcs, | 10.87 | m | 0 | 0 | 0 | 0
szürke, Ultracolor Plus fugázóhabarcs, manhattan, Granitogres Granito, beige, natural felület, csúszásmentes sávval, lekerekített élképzéssel, L1
12 | 42-022-3.1.1.2.2.2-0313021 | Lépcsőburkolat készítése, beltérben, 3-10 mm ragasztóba rakva, 2 mm fugaszélességgel, homloklap, tagozat nélkül, gres, kőporcelán lappal, 30×60 cm lapmérettel, natural felületű, MAPEI Keraflex Light S1 C2TE S1 cementkötésű ragasztóhabarcs, szürke, | 36.3 | m | 0 | 0 | 0 | 0
Ultracolor Plus fugázóhabarcs, manhattan, Granitogres Granito, beige, natural felület, L2
13 | 42-042-5.1.1-0312119 | Laminált padló fektetése, kiegyenlített aljzatra, (mechanikus illesztésű), Tarkomfort Pro alátéttel, Tarkett VINYL CLIC OAK natural, 24,05/149,10 cm PM1 | 347.55 | m2 | 0 | 0 | 0 | 0
14 | 42-042-31.6.1 | Lábazat kialakítása, Tarkett melegpadló rendszerhez, rendszer szerinti MDF elem, tölgy színben (10/60/2020 mm). | 273.79 | m | 0 | 0 | 0 | 0
15 | 42-051-1.1.2.5.1.2.2-0217033 | Medence tér, gépészeti terek padlóburkolata: Ipari padlóburkolat készítése, beton felületre, műgyanta bevonattal, sav-, lúg-, és fertőtelenítőszer- és vízálló, StoPox MH 105 rendszer: - StoPox IHS-BV alapozó (0,3 kg/m2) 0,3-0,8 mm kvarchomokkal, - | 191.78 | m2 | 0 | 0 | 0 | 0
közbenső réteg StoPox KU 601 epoxigyanta alapozó és kvarchomok keverékével készült műgyanta habarcs (1:1 arányú keverék) beszórása kvarchomokkal (3,5 kg/m2) - fedőbevonat StoPox MH 105 (0,8 kg/m2). , világosszürke színben, PI1
16 | 42-051-1.1.2.5.1.2.2-0217034 | Lábazatburkolata: Ipari padlóburkolat készítése, vakolat felületre, műgyanta bevonattal, sav-, lúg-, és fertőtelenítőszer- és vízálló, StoPox MH 105 rendszer: - StoPox IHS-BV alapozó (0,3 kg/m2) 0,3-0,8 mm kvarchomokkal, - közbenső réteg StoPox KU 601 | 116.6 | m | 0 | 0 | 0 | 0
epoxigyanta alapozó és kvarchomok keverékével készült műgyanta habarcs (1:1 arányú keverék) beszórása kvarchomokkal (3,5 kg/m2) - fedőbevonat StoPox MH 105 (0,8 kg/m2). Falra 10 cm magasságig felhajtva, világosszürke színben, PIL1
17 | 42-051-1.1.2.5.1.2.2-0217035 | Medence tér, gépészeti terek oldalfal burkolata 1 m magasságban: Ipari padlóburkolat készítése, vakolat felületre, műgyanta bevonattal, sav-, lúg-, és fertőtelenítőszer- és vízálló, StoPox MH 105 rendszer: - StoPox IHS-BV alapozó (0,3 kg/m2) 0,3-0,8 mm | 148.46 | m2 | 0 | 0 | 0 | 0
kvarchomokkal, - közbenső réteg StoPox KU 601 epoxigyanta alapozó és kvarchomok keverékével készült műgyanta habarcs (1:1 arányú keverék) beszórása kvarchomokkal (3,5 kg/m2) - fedőbevonat StoPox MH 105 (0,8 kg/m2). Falra 100 cm magasságig felhajtva,
világosszürke színben, PIL2
18 | 42-061-51.1.2.1.2.1 | Nagyformátumú szerelt, gerslap homlokzat burkolat: CottoD Este; KERLITE, Forest, Noce 300/100/0,5 cm méretű, Microban felületű, Porotherm 44 Thermo tégla vagy vasbeton teherhordó szerkezethez dübelezéssel rögzített ALLFACE fém vázszerkezetre szerelt | 300 | m2 | 0 | 0 | 0 | 0
átszellőztetett, kapcsos lapmegfogású, vízszintes állású lapokkal, téglafalnál FIS A M10x170 5.8 dübelezéssel, vasbeton szerkezeteknél FISHER SXRL 10x80 dübellel
19 | 42-061-51.1.2.1.2.1-0000001 | Nagyformátumú szerelt, gerslap homlokzat burkolat tárolók zsalukő felületén: CottoD Este; KERLITE, Forest, Noce 300/100/0,5 cm méretű, Microban felületű, Porotherm 44 Thermo tégla vagy vasbeton teherhordó szerkezethez dübelezéssel rögzített ALLFACE fém | 43 | m2 | 0 | 0 | 0 | 0
vázszerkezetre szerelt átszellőztetett, kapcsos lapmegfogású, vízszintes állású lapokkal, FISHER SXRL 10x80; 10 mm-es furat dübelezéssel
20 | 42-061-51.12.1.1.2-0113101 | Átszellőztetett homlokzatburkolatnál ablakszegés és falvéglezárás kialakítása, nyílászáró szerkezet három oldalán a homlokzatburkolás kiállásával megeggyező fémlemez burkolat kerül kialakításra, porszort felületkezelés RAL 1019 Grey beige színben, az | 208.9 | m | 0 | 0 | 0 | 0
ALLFACE homlokzatburkolati rögzítési rendszer elemeinek alkalmazásával, kit .szél: 16 cm
21 | 42-071-9-0152722 | Kiegészítő szegélyprofilok erkélyek és teraszok számára, színes réteggel bevont alumíniumból, több méretben, színben, széles formai kialakításban, kiegészítő elemekkel Schlüter-BARA-RAK 2,5m, terasz vízorr profil H=50mm, fémes szürke Rendelési szám: | 2.08 | m | 0 | 0 | 0 | 0
RAK50GM, Konsz. jel : L19
22 | 42-071-3-0150427 | Kiegészítő profil utólagos elhelyezése padlóburkolatoknál, szintbeli hidegburkolatváltások esetén, rézből, alumíniumból, eloxált alumíniumból, acél és szálcsiszolt acélból, 14-25 mm szélességi mérettel Schlüter-RENO-T A 2,5m, T burkolatváltó alu profil | 9.25 | m | 0 | 0 | 0 | 0
B=25mm, natúr alu Rendelési szám: T9/25A Konsz. jel : L20
23 | 42-071-7.2.2-0152044 | Kiegészítő dilatációs profil elhelyezése tartós, mozgásokat felvevő fugákhoz, kombinált kemény és lágy műanyagból, csempe- és padlólap burkolatoknál, előre beépítetten vagy utólagosan beépítve, sárgaréz-műanyag, alumínium- műanyag, nemesacél- műanyag | 36.57 | m | 0 | 0 | 0 | 0
kombinációban, 5-43 mm fugaszélességgel, 2,5-30 mm vastagsági mérettel, különböző színekkel, vékony ágyazat esetén Schlüter-DILEX-BWS 2,5m, dilatációs profil PVC H=10mm, bézs Rendelési szám: BWS100HB Konsz. jel : L21
24 | 42-071-6-0152508 | Öntapadós csúszásgátló szalag felragasztása lépcsőfokokra, Konsz. jel : L22 | 22.72 | m | 0 | 0 | 0 | 0
|  | Munkanem összesen: |  |  |  |  | 0 | 0

## Bádogozás
Ssz. | Tételszám | Tétel szövege | Menny. | Egység | Anyag egységár | Díj egységre | Anyag összesen | Díj összesen
1 | 43-000-1 | Függőereszcsatorna bontása, átalakítása fókaház új épület felőli oldalán, 50 cm kiterített szélességig | 23 | m | 0 | 0 | 0 | 0
2 | 43-001-2.1.1-0149105 | Sávos szalagfedések; Sima fémlemez fedés készítése lemezszalagból, kettős állókorcos kivitelben, 30°-ig, 100 m2-ig, 550 mm korctávolságig AMMOR Színes normál felületű ötvözött alumínium lemez, 0,6 mm, világos szürke színben | 1024.3 | m2 | 0 | 0 | 0 | 0
3 | 43-001-2.4.2.1-0149644 | Sávos szalagfedések; Fémlemez szalagfedések vonalmenti kapcsolatainak készítése, kettős állókorcos fémlemezfedésben, eresz kialakítás mozgásbiztosító korcvég- lezárással Kettős állókorcos lemezfedéshez indítószegély AMMOR Színes AMMOR Színes normál | 76.05 | m | 0 | 0 | 0 | 0
felületű ötvözött alumínium lemez, világos szürke színben , 0,7 mm vtg., Ksz: 33 cm
4 | 43-001-2.4.2.6.1-0149644 | Sávos szalagfedések; Fémlemez szalagfedések vonalmenti kapcsolatainak készítése, kettős állókorcos fémlemezfedésben, félnyeregtető felső falcsatlakozásának kialakítása, kiszellőztetett kivitelben Félnyeregtető felső csatlakozása, AMMOR Színes normál | 89.69 | m | 0 | 0 | 0 | 0
felületű ötvözött alumínium lemez, 0,6 mm, világos szürke színben, Ksz: 33 cm
5 | 43-002-3.5-0149543 | Függőereszcsatorna szerelése, négyszögszelvényű, bármilyen kiterített szélességben, alumínium lemezből AMMOR Színes normál felületű ötvözött alumínium lemez, világos szürke színben, négyszögszelvényű ereszcsatorna 33-as, 0,7mm/6m | 53.07 | m | 0 | 0 | 0 | 0
6 | 43-002-3.5-0149545 | Függőereszcsatorna szerelése meglévő fóka tetőnél, egyedi méretben, négyszögszelvényű, alumínium lemezből AMMOR Színes normál felületű ötvözött alumínium lemez, világos szürke színbennégyszögszelvényű ereszcsatorna 30/30-as keresztmetszettel, 100 cm kit. | 22.98 | m | 0 | 0 | 0 | 0
szél, bevonatos alumínium standard színekben, 0,7mm
7 | 43-002-13.2-0149683 | Lefolyócső szerelése négyszög keresztmetszettel, bármilyen kiterített szélességgel, alumíniumból AMMOR Színes normál felületű ötvözött alumínium lemez, világos szürke színben, szögletes lefolyócső 100x100 mm 3000 mm hosszú, rejtett rögzítéssel | 32.4 | m | 0 | 0 | 0 | 0
8 | 43-003-4.1.6.1-0149644 | Falszegély, tetőfelépítmény szegély szerelése keményhéjalású tetőhöz, bevonatos alumínium vagy ólomlemezből, 33 cm kiterített szélességig Falszegély AMMOR Színes normál felületű ötvözött alumínium lemez, mm, világos szürke színben, 0,7 mm vtg., Ksz: 33 | 192.29 | m | 0 | 0 | 0 | 0
cm
9 | 43-003-4.1.6.3-0149650 | Fókaház korcolt lemezfedés átalakítása tervezett kiskkocsi tároló mellett, új falszegély szerelése keményhéjalású tetőhöz, bevonatos alumínium lemezből, 50 cm kiterített szélességgel Falszegély AMMOR Színes normál felületű ötvözött alumínium lemez, | 9.5 | m | 0 | 0 | 0 | 0
világos szürke színben0,7 mm vtg., Ksz: 50 cm
10 | 43-003-5.1.6.1-0149644 | Kéményszegély szerelése keményhéjalású tetőhöz, bevonatos alumínium vagy ólomlemezből, 33 cm kiterített szélességig Kéményszegély AMMOR Színes normál felületű ötvözött alumínium lemez, világos szürke színben, 0,7 mm vtg., Ksz: 33 cm | 3.3 | m | 0 | 0 | 0 | 0
11 | 43-003-8.3.1-0149648 | Ablakpárkány fókamedence ablakoknál bevonatos alumínium lemezből, 50 cm kiterített szélességig Ablakpárkány AMMOR Színes normál felületű ötvözött alumínium lemez, világos szürke színben, 0,7 mm vtg., Ksz: 40 cm | 2.4 | m | 0 | 0 | 0 | 0
12 | 43-003-9.3.1-0149652 | Választópárkány fedése, bevonatos alumínium lemezből, 65 cm kiterített szélességig Egyvízorros választópárkány AMMOR Színes normál felületű ötvözött alumínium lemez, világos szürke színben, 0,7 mm vtg., Ksz: 60 cm, rögzítő szegéllyel AMMOR Színes normál | 22.6 | m | 0 | 0 | 0 | 0
felületű ötvözött alumínium lemez
13 | 43-003-10.1.3.2-0149652 | Kétvízorros falfedés, egyenesvonalú kivitelben, bevonatos alumínium lemezből, 51-100 cm kiterített szélességig Kétvízorros fallefedés AMMOR Színes normál felületű ötvözött alumínium lemez, világos szürke színben, 0,7 mm vtg., Ksz: 60 cm két oldali | 44.26 | m | 0 | 0 | 0 | 0
rögzítő szegéllyel PREFALZ alumínium szalagból,
14 | 43-003-10.1.3.2-0149658 | Kétvízorros falfedés, egyenesvonalú kivitelben, bevonatos alumínium lemezből, 51-100 cm kiterített szélességig Kétvízorros fallefedésAMMOR Színes normál felületű ötvözött alumínium lemez, világos szürke színben 0,7 mm vtg., Ksz: 80 cm, két oldali rögzítő | 79.02 | m | 0 | 0 | 0 | 0
szegéllyel PREFALZ alumínium szalagból,
15 | 43-003-10.1.3.2-0149659 | Kétvízorros falfedés, kupolánál egyenesvonalú kivitelben, bevonatos alumínium lemezből, 51-100 cm kiterített szélességig Kétvízorros fallefedés AMMOR Színes normál felületű ötvözött alumínium lemez, világos szürke színben, 0,7 mm vtg., Ksz: 100 cm | 9.6 | m | 0 | 0 | 0 | 0
16 | 41-003-29.22-0194062 | Szellőzőszalag elhelyezése eresznél és kiszellőzésnél alumínium szellőzőszalag 100 mm | 165.74 | m | 0 | 0 | 0 | 0
17 | 43-002-42.1.1-0148077 | Csatornarendszer kiegészítők, vízgyűjtő üst szerelése építményen kivül, felerősítéssel, 10x10 négyszögszelvényű kifolyással, a lefolyócső bekötésével, AMMOR Színes normál felületű ötvözött alumínium lemez, 0,6 mm, világos szürke színben, vízgyűjtő üst | 1 | db | 0 | 0 | 0 | 0
18 | 43-004-6-0113591 | Ammor szellőző elem elhelyezése, világos szürke színben) színben | 6 | db | 0 | 0 | 0 | 0
19 | 43-001-2.1.1-0149104 | Eresz és homlokdeszka burkolása, korcolt lemezfedéssel, AMMOR Színes normál felületű ötvözött alumínium lemez, világos szürke színben, 0,7x1000 mm, 1 m2 = 1,89 kg, P.10 bevonattal, 40 év alapanyag és 40 év szín garanciával, bronz (45) színbent, kettős | 37.9 | m2 | 0 | 0 | 0 | 0
állókorcos kivitelben, függőleges és vízszintes felületen, vízorr képzéssel, AMMOR Színes normál felületű ötvözött alumínium lemez, világos szürke színben, 0,7x1000 mm,
20 | 43-001-2.1.1-0149106 | Tetőfelépítmény burkolása, korlcolt lemezfedéssel, AMMOR Színes normál felületű ötvözött alumínium lemez, világos szürke színben, 0,7x1000 mm, kettős állókorcos kivitelben, függőleges és vízszintes felületen, AMMOR Színes normál felületű ötvözött | 5.5 | m2 | 0 | 0 | 0 | 0
alumínium lemez, világos szürke színben, 0,7x1000 mm
21 | 43-001-2.7.6-0411931 | Hófogó, Állókorcra rögzíthető, kétsoros, típus szerint, bronz(45) színben, Konsz. jel : L11 | 81.47 | m | 0 | 0 | 0 | 0
|  | Munkanem összesen: |  |  |  |  | 0 | 0

## Fa- és műanyag szerkezet elhely
Ssz. | Tételszám | Tétel szövege | Menny. | Egység | Anyag egységár | Díj egységre | Anyag összesen | Díj összesen
1 | 44-000-1.2 | Műanyag ajtó, ablak bontása fókaházban, 2,01-4,00 m2 között | 5.4 | m2 | 0 | 0 | 0 | 0
2 | 44-002-2-0184103 | Belső ablakpárkány beépítése, PVC könyöklő végzáróval, (400 mm), | 36.4 | m | 0 | 0 | 0 | 0
3 | 44-012-1.1.2.8.1-0222387 | Műanyag kültéri nyílászárók elhelyezése, tokosztott bukó-nyíló ablak, műanyag profil,VEKA 70 profilrendszer, horganyzott idomacél merevítéssel, kívül RAL 1019 színben fólia bevonattal, belül fehér színben, tokosztással, Bukó-nyíló rejtett vasalat (Roto | 3 | db | 0 | 0 | 0 | 0
NT gyártmányú egykezes működtetésű), rendszer fehér kilinccsel, Sunguard Extra selective SNX 60/28, 3 rétegű hőszigetelő, napvédő üvegezéssel, meleg perem nemesacél távtartó, Belül műanyag, kívül porszort fém párkánylemez RAL 1019 Grey beige színben,
véglezáró elemekkel, 150/170 cm Konsz. jel : K1
4 | 44-012-1.1.2.8.1-0222387 | Műanyag kültéri nyílászárók elhelyezése, tokosztott bukó-nyíló ablak, műanyag profil,VEKA 70 profilrendszer, horganyzott idomacél merevítéssel, kívül RAL 1019 színben fólia bevonattal, belül fehér színben, Bukó-nyíló rejtett vasalat (Roto NT gyártmányú | 6 | db | 0 | 0 | 0 | 0
egykezes működtetésű), rendszer fehér kilinccsel, Sunguard Extra selective SNX 60/28, 3 rétegű hőszigetelő, napvédő üvegezéssel, meleg perem nemesacél távtartó, Belül műanyag, kívül porszort fém párkánylemez RAL 1019 Grey beige színben, véglezáró
elemekkel, 150/170 cm Konsz. jel : K2
5 | 44-012-1.1.2.8.1-0222387 | Műanyag kültéri nyílászárók elhelyezése, hő- és füstelvezetés, tokosztott bukó-nyíló nyíló ablak, műanyag profil,VEKA 70 profilrendszer, horganyzott idomacél merevítéssel, kívül RAL 1019 színben fólia bevonattal, belül fehér színben, Bukó-nyíló rejtett | 1 | db | 0 | 0 | 0 | 0
vasalat (Roto NT gyártmányú egykezes működtetésű), rendszer fehér kilinccsel, Sunguard Extra selective SNX 60/28, 3 rétegű hőszigetelő, napvédő üvegezéssel, meleg perem nemesacél távtartó, Belül műanyag, kívül porszort fém párkánylemez RAL 1019 Grey
beige színben, véglezáró elemekkel, Füstelvezetés, légutánpótlás nyitó szerelvénye: GEZE Slimchain SY 500-B 24V DC 2,2A 150/170 cm Konsz. jel : K2
6 | 44-012-1.1.2.8.1-0222387 | Műanyag kültéri nyílászárók elhelyezése, bukó-nyíló ablak, műanyag profil,VEKA 70 profilrendszer, horganyzott idomacél merevítéssel, kívül RAL 1019 színben fólia bevonattal, belül fehér színben, Bukó-nyíló rejtett vasalat (Roto NT gyártmányú egykezes | 1 | db | 0 | 0 | 0 | 0
működtetésű), rendszer fehér kilinccsel, Sunguard Extra selective SNX 60/28, 3 rétegű hőszigetelő, napvédő üvegezéssel, meleg perem nemesacél távtartó, Belül műanyag, kívül porszort fém párkánylemez RAL 1019 Grey beige színben, véglezáró elemekkel,
100/170 cm Konsz. jel : K4
7 | 44-012-1.1.2.8.1-0222387 | Műanyag kültéri nyílászárók elhelyezése, bukó-nyíló ablak, műanyag profil,VEKA 70 profilrendszer, horganyzott idomacél merevítéssel, kívül RAL 1019 színben fólia bevonattal, belül fehér színben, Bukó-nyíló rejtett vasalat (Roto NT gyártmányú egykezes | 1 | db | 0 | 0 | 0 | 0
működtetésű), rendszer fehér kilinccsel, Sunguard Extra selective SNX 60/28, 3 rétegű hőszigetelő, napvédő üvegezéssel, meleg perem nemesacél távtartó, Belül műanyag, kívül porszort fém párkánylemez RAL 1019 Grey beige színben, véglezáró elemekkel,
50/170 cm Konsz. jel : K5
8 | 44-012-1.1.2.8.1-0222387 | Műanyag kültéri nyílászárók elhelyezése, tokosztott bukó-nyíló ablak, műanyag profil,VEKA 70 profilrendszer, horganyzott idomacél merevítéssel, kívül RAL 1019 színben fólia bevonattal, belül fehér színben, Bukó-nyíló rejtett vasalat (Roto NT gyártmányú | 1 | db | 0 | 0 | 0 | 0
egykezes működtetésű), rendszer fehér kilinccsel, Sunguard Extra selective SNX 60/28, 3 rétegű hőszigetelő, napvédő üvegezéssel, meleg perem nemesacél távtartó, Belül műanyag, kívül porszort fém párkánylemez RAL 1019 Grey beige színben, véglezáró
elemekkel, 200/100 cm Konsz. jel : K6
9 | 44-012-1.1.2.8.1-0222387 | Műanyag kültéri nyílászárók elhelyezése, bukó ablak, műanyag profil,VEKA 70 profilrendszer, horganyzott idomacél merevítéssel, kívül RAL 1019 színben fólia bevonattal, belül fehér színben, Bukó rejtett vasalat (Roto NT gyártmányú egykezes működtetésű), | 4 | db | 0 | 0 | 0 | 0
rendszer fehér kilinccsel, Sunguard Extra selective SNX 60/28, 3 rétegű hőszigetelő, napvédő üvegezéssel, meleg perem nemesacél távtartó, Belül műanyag, kívül porszort fém párkánylemez RAL 1019 Grey beige színben, véglezáró elemekkel, 90/90 cm Konsz. jel
: K7
10 | 44-012-1.1.2.8.1-0222387 | Műanyag kültéri nyílászárók elhelyezése, tokosztott bukó-nyíló , középen fix ablak, műanyag profil,VEKA 70 profilrendszer, horganyzott idomacél merevítéssel, kívül RAL 1019 színben fólia bevonattal, belül fehér színben, Bukó-nyíló rejtett vasalat (Roto | 1 | db | 0 | 0 | 0 | 0
NT gyártmányú egykezes működtetésű), rendszer fehér kilinccsel, Sunguard Extra selective SNX 60/28, 3 rétegű hőszigetelő, napvédő üvegezéssel, meleg perem nemesacél távtartó, Belül műanyag, kívül porszort fém párkánylemez RAL 1019 Grey beige színben,
véglezáró elemekkel, 300/170 cm Konsz. jel : K8
11 | 44-012-1.1.2.8.1-0222387 | Műanyag kültéri nyílászárók elhelyezése, tokosztott bukó-nyíló , alul fix ablak, műanyag profil,VEKA 70 profilrendszer, horganyzott idomacél merevítéssel, kívül RAL 1019 színben fólia bevonattal, belül fehér színben, Bukó-nyíló rejtett vasalat (Roto NT | 3 | db | 0 | 0 | 0 | 0
gyártmányú egykezes működtetésű), rendszer fehér kilinccsel, Sunguard Extra selective SNX 60/28, 3 rétegű hőszigetelő, napvédő üvegezéssel, meleg perem nemesacél távtartó, alsó mezőben, belül rag. bizt. üveg, Belül műanyag, kívül porszort fém
párkánylemez RAL 1019 Grey beige színben, véglezáró elemekkel, 200/240 cm Konsz. jel : K9
12 | 44-011-1.1.1-0167487 | Műanyag., hőszigetelő üvegezésű kétszárnyú befelé nyíló ajtó, Alacsony küszöb műanyag profil,VEKA 70 profilrendszer, horganyzott idomacél merevítéssel, kívül RAL 1019 színben fólia bevonattal, belül fehér színben,, 3 db háromrészes leveles pánt, | 1 | db | 0 | 0 | 0 | 0
kártyával működtetett elektromos zár, eloxált aluminium kilincs, Sunguard Extra selective SNX 60/28, 3 rétegű hőszigetelő, napvédő üvegezéssel, meleg perem nemesacél távtartó, alsó mezőben, kívűl-belül rag. bizt. üveg, 200/240 cm Konsz. jel : K18
13 | 44-013-1.1.2.9.1-0213252 | Műanyag, hőszigetelő üvegezésű kétszárnyú nyíló erkélyajtó, műanyag profil,VEKA 70 profilrendszer, horganyzott idomacél merevítéssel, kívül RAL 1019 színben fólia bevonattal, belül fehér színben 3 db háromrészes leveles pánt, PZ.(biztonsági)+cilinder, | 1 | db | 0 | 0 | 0 | 0
eloxált aluminium kilincs, Sunguard Extra selective SNX 60/28, 3 rétegű hőszigetelő, napvédő üvegezéssel, meleg perem nemesacél távtartó, alsó mezőben, kívűl-belül rag. bizt. üveg 200/251 cm, Konsz. jel : K19
14 | 44-012-1.1.2.8.1-0222387 | Műanyag kültéri nyílászárók elhelyezése, bukó-nyíló ablak, műanyag profil,VEKA 70 profilrendszer, horganyzott idomacél merevítéssel, kívül RAL 1019 színben fólia bevonattal, belül fehér színben, tokosztással, Bukó-nyíló rejtett vasalat (Roto NT | 1 | db | 0 | 0 | 0 | 0
gyártmányú egykezes működtetésű), rendszer fehér kilinccsel, Sunguard Extra selective SNX 60/28, 3 rétegű hőszigetelő, napvédő üvegezéssel, meleg perem nemesacél távtartó, Belül műanyag, kívül porszort fém párkánylemez RAL 1019 Grey beige színben,
véglezáró elemekkel, 60/60 cm Konsz. jel : K23
15 | 44-012-1.1.2.8.1-0222387 | Műanyag kültéri nyílászárók elhelyezése, fix ablak, műanyag profil,VEKA 70 profilrendszer, horganyzott idomacél merevítéssel, kívül RAL 1019 színben fólia bevonattal, belül fehér színben fix ablak, Sunguard Extra selective SNX 60/28, 3 rétegű | 1 | db | 0 | 0 | 0 | 0
hőszigetelő, napvédő üvegezéssel, meleg perem nemesacél távtartó, Belül műanyag, kívül porszort fém párkánylemez RAL 1019 Grey beige színben, véglezáró elemekkel, 300/150 cm Konsz. jel : K27
16 | 44-001-1.3.1.1-0133002 | Egyszárnyú beltéri ajtó, 10 cm szerelt gipszkarton válaszfalba, DOMOFERM utólag szerelhető acéltok RAL 1019 Grey beige színben CPL laminált lemez borítású furatos faforgácslap szárny, falcolt, RAL 1001 biege színben, 2 db nikkelezett , 3 részes pánt min. | 2 | db | 0 | 0 | 0 | 0
d=14 (3 db), PZ.(biztonsági)+cilinder, rozsdamentes kilincs, mindkét oldalon rozsdamentes acéllemez lábazatborítás 75/212,5 cm, Konsz. jel : 1
17 | 44-001-1.3.1.1-0133002 | Egyszárnyú beltéri ajtó, 10 cm szerelt gipszkarton válaszfalba, DOMOFERM utólag szerelhető acéltok RAL 1019 Grey beige színben CPL laminált lemez borítású furatos faforgácslap szárny, falcolt, RAL 1001 biege színben, 2 db nikkelezett , 3 részes pánt min. | 3 | db | 0 | 0 | 0 | 0
d=14 (3 db), PZ.(biztonsági)+cilinder, rozsdamentes kilincs), WC zár, mindkét oldalon rozsdamentes acéllemez lábazatborítás 75/212,5 cm, Konsz. jel : 2
18 | 44-001-1.3.1.1-0133002 | Egyszárnyú beltéri ajtó, DOMOFERM utólag szerelhető acéltok RAL 1019 Grey beige színben, 12,5 cm szerelt gipszkarton válaszfalba, CPL laminált lemez borítású furatos faforgácslap szárny, falcolt, RAL 1001 biege színben, 2 db nikkelezett , 3 részes pánt | 2 | db | 0 | 0 | 0 | 0
min. d=14 (3 db), PZ.(biztonsági)+cilinder, rozsdamentes kilincs mindkét oldalon rozsdamentes acéllemez lábazatborítás 75/212,5 cm, Konsz. jel : 3
19 | 44-001-1.3.1.1-0133002 | Egyszárnyú beltéri ajtó, DOMOFERM utólag szerelhető acéltok RAL 1019 Grey beige színben, 12,5 cm szerelt gipszkarton válaszfalba, CPL laminált lemez borítású furatos faforgácslap szárny, falcolt, RAL 1001 biege színben, 2 db nikkelezett , 3 részes pánt | 2 | db | 0 | 0 | 0 | 0
min. d=14 (3 db), PZ.(biztonsági)+cilinder, rozsdamentes kilincs, WC zár, mindkét oldalon rozsdamentes acéllemez lábazatborítás 75/212,5 cm, Konsz. jel : 4
20 | 44-001-1.3.1.1-0133002 | Egyszárnyú beltéri ajtó, DOMOFERM utólag szerelhető acéltok RAL 1019 Grey beige színben CPL laminált lemez borítású furatos faforgácslap szárny, falcolt, RAL 1001 biege színben, 2 db nikkelezett , 3 részes pánt min. d=14 (3 db), PZ.(biztonsági)+cilinder, | 16 | db | 0 | 0 | 0 | 0
rozsdamentes kilincs, mindkét oldalon rozsdamentes acéllemez lábazatborítás 87,5/212,5 cm, Konsz. jel : 5
21 | 44-001-1.3.1.1-0133002 | Egyszárnyú beltéri ajtó, DOMOFERM utólag szerelhető acéltok RAL 1019 Grey beige színben, 12,5 cm szerelt gipszkarton válaszfalba, CPL laminált lemez borítású furatos faforgácslap szárny, falcolt, RAL 1001 biege színben, 2 db nikkelezett , 3 részes pánt | 5 | db | 0 | 0 | 0 | 0
min. d=14 (3 db), PZ.(biztonsági)+cilinder, rozsdamentes kilincs, mindkét oldalon rozsdamentes acéllemez lábazatborítás 87,5/212,5 cm, Konsz. jel : 6
22 | 44-001-1.3.1.1-0133002 | Egyszárnyú beltéri ajtó, DOMOFERM utólag szerelhető acél saroktok RAL 1019 Grey beige színben, 30 cm téglafalba, CPL laminált lemez borítású furatos faforgácslap szárny, falcolt, RAL 1001 biege színben, 2 db nikkelezett , 3 részes pánt min. d=14 (3 db), | 4 | db | 0 | 0 | 0 | 0
PZ.(biztonsági)+cilinder, rozsdamentes kilincs, mindkét oldalon rozsdamentes acéllemez lábazatborítás 87,5/212,5 cm, Konsz. jel : 7
23 | 44-001-1.3.1.1-0133002 | Egyszárnyú beltéri ajtó, 10 cm szerelt gipszkarton válaszfalba, DOMOFERM utólag szerelhető acéltok RAL 1019 Grey beige színben CPL laminált lemez borítású furatos faforgácslap szárny, falcolt, RAL 1001 biege színben, 2 db nikkelezett , 3 részes pánt min. | 2 | db | 0 | 0 | 0 | 0
d=14 (3 db), PZ.(biztonsági)+cilinder, rozsdamentes kilincs, mindkét oldalon rozsdamentes acéllemez lábazatborítás 100/212,5 cm, Konsz. jel : 8
24 | 44-001-1.3.1.1-0133002 | Egyszárnyú beltéri ajtó, DOMOFERM utólag szerelhető acél saroktok RAL 1019 Grey beige színben, 30 cm téglafalba, CPL laminált lemez borítású furatos faforgácslap szárny, falcolt, RAL 1001 biege színben, 2 db nikkelezett , 3 részes pánt min. d=14 (3 db), | 1 | db | 0 | 0 | 0 | 0
PZ.(biztonsági)+cilinder, rozsdamentes kilincs, WC zár, mindkét oldalon rozsdamentes acéllemez lábazatborítás 112,5/212,5 cm, Konsz. jel : 9
25 | 44-012-1.1.1.1.5 | Műanyag, hőhidas, 1 emelőpaneles ablak, fehér, belső könyöklő Falkáva szélességében, műanyag, véglezáró elemekkel, lineáris csapágyas sínnel szerelve, felső állapotában rögzíthető, Ragasztott víztiszta biztonsági üveg 4+4 mm, 90/90 Konsz. jel : 11 | 3 | db | 0 | 0 | 0 | 0
|  | Munkanem összesen: |  |  |  |  | 0 | 0

## Fém nyílászáró és épületlakatos
Ssz. | Tételszám | Tétel szövege | Menny. | Egység | Anyag egységár | Díj egységre | Anyag összesen | Díj összesen
1 | 45-000-1.1.3 | Főbejárati fém tokszerkezetű, fabetétes tolókapu, kiskapu, fém pálcás kerítés szerkezetek bontása új épület helyén, beton lábazattal együtt | 80 | m2 | 0 | 0 | 0 | 0
2 | 45-000-2.6 | Kerítés bontása, fa kerítés főbejárati jegypénztár mellett | 25 | m | 0 | 0 | 0 | 0
3 | 45-005-2.1-0910047 | Üvegfal tartó lizénák vízszintes acél zártszelvény eleme, vasbeton koszorúhoz rögzítve, 15,0 cm | 7.2 | m | 0 | 0 | 0 | 0
4 | 45-003-1.3-0137837 | Elektromos működtetésű kúszó tolókapu elhelyezése sínenfutó kivitelben, Elektromosan működtetett kúszó tolókapu, zártszelvény tartó váz szerkezetre szerelt XILOMOENIA burkolattal, rozsdamentes rendszer szerinti rögzítő szerkezetben (AISI 420) lévő | 2 | db | 0 | 0 | 0 | 0
vízszintes irányú fa betétekkel (Okoume 25/37 mm), Porszort felületkezelés RAL 1019 Grey beige színben 5,00 m, magasság: 1,60 m, Konsz. jel : L4
5 | 45-005-2.4-0990133 | Belső lábtörlő elhelyezése, Burkolatba süllyesztett HAGOMAT COMBICLEAN 24 B1/Q1 típus szerint, 120/120 cm Konsz. jel : L5 | 1 | db | 0 | 0 | 0 | 0
6 | 45-005-2.4-0990133 | Belső lábtörlő elhelyezése, Burkolatba süllyesztett HAGOMAT COMBICLEAN 24 B1/Q1 típus szerint, 120/160 cm Konsz. jel : L6 | 2 | db | 0 | 0 | 0 | 0
7 | 45-003-1.1-0138054 | Acélszerkezetű rács, nyíló egyszárnyú ajtóval, Acél zártszelvény tokszerkezet rajz szerint, Acélszerkezetű, egyszárnyú nyíló ajtó, 40x40x2 mm hullámrács, Horganyzott acél, 2205/3440-3730 mm Konsz. jel : L7 | 1 | db | 0 | 0 | 0 | 0
8 | 45-004-2-0180302 | Lépcsőkorlát elhelyezése fészekbe vagy kőcsavaros rögzítéssel Rajz szerint acél zártszelvény váz: 40x40x3 acél pálcák 10 cm-es távolságban: 10x10x10 mm keményfa fogódzó: 50/40 mm Konsz. jel : L8 | 10.08 | m | 0 | 0 | 0 | 0
9 | 45-004-2-0180302 | Lépcsőkorlát elhelyezése fészekbe vagy kőcsavaros rögzítéssel Rajz szerint acél zártszelvény váz: 40x40x3 acél pálcák 10 cm-es távolságban: 10x10x10 mm keményfa fogódzó: 50/40 mm Konsz. jel : L9 | 3.22 | m | 0 | 0 | 0 | 0
10 | 92-003-1.1.1.8-0128461 | Kerékpártároló, Bebetonozott, d=48 mm hajlított acélcső, rajz szerint, Horganyzott acél egyállásos, Florida  48 mm-es csőből hajlított 1000 mm széles horganyzott kerékpártároló , Magasság : 1000 mm Szélesség: 1000 mm Konsz. jel : L 10 | 40 | db | 0 | 0 | 0 | 0
11 | 45-004-4.2-0990116 | Elektromosan felhúzható biztonsági rács, Elektromosan felhúzható lapozódó rács, Rozsdamentes acélszerkezet, 4780/3150 mm Konsz. jel : L12 | 1 | db | 0 | 0 | 0 | 0
12 | 45-004-3-0990114 | Lépcső kapaszkodó, Rajz szerint acél, keményfa fogódzó, Porszort felületkezelés RAL 1019 Grey beige színben, fogódzó sötét gesztenye lazúrral kezelve, Konsz. jel : L13 | 3.79 | m | 0 | 0 | 0 | 0
13 | 45-005-2.2-0180361 | Tetőfelépítmény acél tartószerkezetének elhelyezése, L50/50/3 acél tartószerkezet, Vb. födémre támasztva, Korrózió védő festékkel kezelve (1 rtg alapozó, 2 rtg zománcfestékkel) Konsz. jel : L14 | 1 | db | 0 | 0 | 0 | 0
14 | 45-004-4.2-0990116 | Acél ablakrács tok cél, L40/40/3 profil falazatra dűbellel rögzítve, szárny 10/10 acélpálca tokszerkezetbe hegesztve, sinen futó, felhúzható kialakítással Porszort felületkezelés RAL 1019 Grey beige színben, 90/80 cm, Konsz. jel : L23 | 2 | db | 0 | 0 | 0 | 0
15 | 45-011-11.1.2 | Homlokzati feliratok, 70 cm betüméret, 12,50 és 5,70 m hosszban, Fémlemez felirat "NYÍREGYHÁZI ÁLLATPARK" és "SÓSTÓ ZOO" ragasztva, Porszort felületkezelés fehér színben, Konsz. jel : L24 | 2 | db | 0 | 0 | 0 | 0
16 | 45-011-11.1.2 | Információs nagytábla 1,00/2,50 m, Aluminium keretben műanyag dekorlap, megvilágítással együtt, Konsz. jel : L25 | 8 | db | 0 | 0 | 0 | 0
17 | 45-005-2.2-0180361 | Csavarmentes SALGÓ polcok: 2000/320 keretlábak és 900/320 polc elemekből összeépítve rajz szerint Konsz. jel : L26 | 8 | db | 0 | 0 | 0 | 0
18 | 45-011-1.1.1.1-0185001 | Helyiségjelző tábla elhelyezése, változó szélességben és sorkiosztásban, eloxált alumíniumból, ajtó felirati tábla fejléc, egy sor információs lehetőséggel, Felnyitható keretes és modul rendszerű alumínium-műanyag kombinált táblák cserélhető és fix | 33 | db | 0 | 0 | 0 | 0
feliratokhoz, sínes profil, záróprofillal, Konsz. jel : L27
19 | 45-004-4.2-0990116 | Fókabox és elválasztó rács (Rajz és alaprajz szerint, lásd E-2 tervlapon, intézmény vezetőivel egyeztettve) AVIUS Kft. által forgalmazott, méretezett GRP (Glass Reinforced Plastics) azaz Üvegvázerősített Műanyag Profilok, 1 db tömör és 2 db rácsos | 1 | db | 0 | 0 | 0 | 0
felhúzható súber, 2 db 90/210 nyíló rácsos ajtó, 1 db nagyméretű rácsos nyíló kapu 3 rögzítéssel, Konsz. jel : L28
20 | 45-005-2.3-0990136 | Falra szerelt zászlórúd tartó, Acélszerkezet rajz szerint, Porszort felületkezelés RAL 1019 Grey beige színben Konsz. jel : L29 | 4 | db | 0 | 0 | 0 | 0
21 | 44-013-1.1.3.3.3-0168630 | Alumínium, hőszigetelő üvegezésű függönyfal, ALIPLAST MC-WAL profilrendszer, horganyzott idomacél merevítéssel, IMPERIAL 800 egyszárnyú befelé nyíló ajtó, bukó ablak, Porszort felületkezelés RAL 1019 Grey beige színben, 3 db háromrészes leveles pánt, | 1 | db | 0 | 0 | 0 | 0
PZ.(biztonsági)+cilinder, Bukó rejtett vasalat, típus szerint, működtetéséhez távnyitó szükséges, eloxált aluminium kilincs, Sunguard Extra selective SNX 60/28, 3 rétegű hőszigetelő, napvédő üvegezéssel, meleg perem nemesacél távtartó, alsó mezőben,
kívűl-belül rag. bizt. üveg, 300/403 cm Konsz. jel : K10
22 | 44-013-1.1.3.3.3-0168630 | Alumínium, hőszigetelő üvegezésű függönyfal, ALIPLAST MC-WAL profilrendszer, horganyzott idomacél merevítéssel, IMPERIAL 800 ablak, Porszort felületkezelés RAL 1019 Grey beige színben, 3 db háromrészes leveles pánt, az elsődlegesen nyíló szárny, | 1 | db | 0 | 0 | 0 | 0
légpótló, kártyás beléptetővel működtetett elektromos zár, másodszány alsó-felső mechanikus retesszel rögzítve, bukó-nyíló rejtett vasalat (típus szerint), eloxált aluminium kilincs Sunguard Extra selective SNX 60/28, 3 rétegű hőszigetelő, napvédő
üvegezéssel, meleg perem nemesacél távtartó, alsó mezőben, kívűl-belül rag. bizt. üveg, Füstelvezetés, légutánpótlás nyitó szerelvénye: GEZE K600-T RWA karos nyitómotorral 24V DC 1,4A GEZE IQ-eSTRIKE A 5000-E elektromos zár, melyet a beléptető is vezérel
GEZE Boxer rejtett ajtócsukó 200/706 cm Konsz. jel : K11
23 | 44-013-1.1.3.3.3-0168630 | Alumínium, hőszigetelő üvegezésű függönyfal, ALIPLAST MC-WAL profilrendszer, horganyzott idomacél merevítéssel, IMPERIAL 800 egyszárnyú befelé nyíló ajtó, bukó ablak, Bukó rejtett vasalat (típus vasalatok), működtetéséhez távnyitó szükséges, másodszány | 1 | db | 0 | 0 | 0 | 0
alsó-felső mechanikus retesszel rögzítve, bukó-nyíló rejtett vasalat (Variotec inside), eloxált aluminium kilincs Sunguard Extra selective SNX 60/28, 3 rétegű hőszigetelő, napvédő üvegezéssel, meleg perem nemesacél távtartó, alsó mezőben, kívűl-belül
rag. bizt. üveg 100/573 cm Konsz. jel : K12
24 | 45-002-2.4-0131378 | Alumínium, hőszigetelő üvegezésű függönyfal, ALIPLAST MC-WAL profilrendszer, horganyzott idomacél merevítéssel, IMPERIAL 800 egyszárnyú befelé nyíló ajtó, bukó ablak, Belül műanyag, kívül porszort fém párkánylemez RAL 1019 Grey beige színben, véglezáró | 1 | db | 0 | 0 | 0 | 0
elemekkel Bukó rejtett vasalat (Roto NT gyártmányú egykezes működtetésű nyíló-bukó vasalatok), működtetéséhez távnyitó szükséges, másodszány alsó-felső mechanikus retesszel rögzítve, bukó-nyíló rejtett vasalat (Variotec inside), eloxált aluminium kilincs
Sunguard Extra selective SNX 60/28, 3 rétegű hőszigetelő, napvédő üvegezéssel, meleg perem nemesacél távtartó, 100/573 cm Konsz. jel : K13
25 | 44-013-1.1.3.3.3-0168630 | Alumínium, hőszigetelő üvegezésű függönyfal, 90°-os sarok kialakítással, ALIPLAST MC-WAL profilrendszer, horganyzott idomacél merevítéssel, IMPERIAL 800 egyszárnyú befelé nyíló ajtó, bukó ablak, Belül műanyag, kívül porszort fém párkánylemez RAL 1019 | 1 | db | 0 | 0 | 0 | 0
Grey beige színben, véglezáró elemekkel, Porszort felületkezelés RAL 1019 Grey beige színben, Sunguard Extra selective SNX 60/28, 3 rétegű hőszigetelő, napvédő üvegezéssel, meleg perem nemesacél távtartó 369+97/557 cm Konsz. jel : K14
26 | 44-013-1.1.3.3.3-0168630 | Janisol+Faltwand üvegfal harmónika ajtóval és FW 50+ fix üvegfal, Küszöb akadálymenes, süllyesztett U profilos vasalat megvezetéssel, harmónika ajtó, 2+2 nyitásmód rajz szerint, Sunguard Extra selective SNX 60/28, 3 rétegű hőszigetelő, napvédő | 1 | db | 0 | 0 | 0 | 0
üvegezéssel, meleg perem nemesacél távtartó, alsó mezőben, kívűl-belül rag. bizt. üveg 372/415 cm Konsz. jel : K15
27 | 44-013-1.1.3.3.3-0168630 | Janisol+Faltwand üvegfal harmónika ajtóval és FW 50+ fix üvegfal, Küszöb akadálymenes, süllyesztett U profilos vasalat megvezetéssel, harmónika ajtó, 3+3 nyitásmód rajz szerint, Sunguard Extra selective SNX 60/28, 3 rétegű hőszigetelő, napvédő | 1 | db | 0 | 0 | 0 | 0
üvegezéssel, meleg perem nemesacél távtartó, alsó mezőben, kívűl-belül rag. bizt. üveg 552/415 cm Konsz. jel : K16
28 | 44-013-1.1.3.3.3-0168630 | Janisol+Faltwand üvegfal harmónika ajtóval és FW 50+ fix üvegfal, Küszöb akadálymenes, süllyesztett U profilos vasalat megvezetéssel, harmónika ajtó, 2+2 nyitásmód, Sunguard Extra selective SNX 60/28, 3 rétegű hőszigetelő, napvédő üvegezéssel, meleg | 1 | db | 0 | 0 | 0 | 0
perem nemesacél távtartó, alsó mezőben, kívűl-belül rag. bizt. üveg 372/705 cm Konsz. jel : K17
29 | 45-001-11.4.4.2.1-0131333 | Hőszigetelt kétszárnyú acélajtó, bukó ablak felülvilágítóval, 200/300 cm, Hőszigetelt kétoldali acéllemez borítás, középen felnyíló, tömör, bukó ablak, Porszort felületkezelés RAL 1019 Grey beige színben, 3 db háromrészes leveles pánt, | 2 | db | 0 | 0 | 0 | 0
PZ.(biztonsági)+cilinder, eloxált aluminium kilincs, Bukó rejtett vasalat (Variotec inside), távnyitó szükságes, Sunguard Extra selective SNX 60/28, 3 rétegű hőszigetelő, napvédő üvegezéssel, meleg perem nemesacél távtartó, Konsz. jel : K20
30 | 45-001-11.4.4.1.1-0131301 | Hőszigetelt egyszárnyú acélajtó, Hőszigetelt kétoldali acéllemez borítás, egyszárnyú nyíló, tömör Porszort felületkezelés RAL 1019 Grey beige színben, 3 db háromrészes leveles pánt, a 002 előtér helyiségnél kártyával működtetett elektromos zár, eloxált | 2 | db | 0 | 0 | 0 | 0
aluminium kilincs, Hőszigetelt kétoldali acéllemez borítás, egyszárnyú nyíló, tömör, 90/210 cm Konsz. jel : K21
31 | 45-001-11.4.4.1.1-0131301 | Hőszigetelt egyszárnyú acélajtó, Hőszigetelt kétoldali acéllemez borítás, tömör, Porszort felületkezelés RAL 1019 Grey beige színben, 3 db háromrészes leveles pánt, PZ.(biztonsági)+cilinder, eloxált aluminium kilincs, Hőszigetelt kétoldali acéllemez | 1 | db | 0 | 0 | 0 | 0
borítás, egyszárnyú nyíló, tömör, 110/240 cm Konsz. jel : K22
32 | 45-001-11.4.4.1.1-0131301 | Hőszigetelt egyszárnyú acélajtó, Hőszigetelt kétoldali acéllemez borítás, Porszort felületkezelés RAL 1019 Grey beige színben, 3 db háromrészes leveles pánt, PZ.(biztonsági)+cilinder, eloxált aluminium kilincs Hőszigetelt kétoldali acéllemez borítás, | 1 | db | 0 | 0 | 0 | 0
egyszárnyú nyíló, tömör, 80/240 cm Konsz. jel : K24
33 | 45-001-11.4.4.1.1-0131301 | Hőszigetelt egyszárnyú acélajtó, Hőszigetelt kétoldali acéllemez borítás, Porszort felületkezelés RAL 1019 Grey beige színben, 3 db háromrészes leveles pánt, PZ.(biztonsági)+cilinder, eloxált aluminium kilincs Hőszigetelt kétoldali acéllemez borítás, | 1 | db | 0 | 0 | 0 | 0
egyszárnyú nyíló, tömör, 90/210 cm Konsz. jel : K25
34 | 45-001-4.1.1.1-0131640 | Komplett beltéri acél ajtók elhelyezése, hőhidas egyszárnyú acélajtó Hőhidas, acéllemez borítás, egyszárnyú nyíló, tömör, Porszort felületkezelés RAL 1019 Grey beige színben, 3 db háromrészes leveles pánt, PZ.(biztonsági)+cilinder, eloxált aluminium | 1 | db | 0 | 0 | 0 | 0
kilincs, 90/210 cm Konsz. jel : K26
35 | 45-002-2.4-0131378 | Alumínium belső üvegfal kétszárnyú nyíló ajtóval, ALIPLAST ECONOLINE profilrendszer, horganyzott idomacél merevítéssel, IMPERIAL 800 egyszárnyú befelé nyíló ajtó, Porszort felületkezelés RAL 1019 Grey beige színben, 3 db háromrészes leveles pánt, | 1 | db | 0 | 0 | 0 | 0
PZ.(biztonsági)+cilinder, eloxált aluminium kilincs, Ragasztott víztiszta biztonsági üveg 4+4 mm, 300/240 cm Konsz. jel : 10
|  | Munkanem összesen: |  |  |  |  | 0 | 0

## Üvegezés
Ssz. | Tételszám | Tétel szövege | Menny. | Egység | Anyag egységár | Díj egységre | Anyag összesen | Díj összesen
1 | 46-005-111.1.8.2-0293583 | Felülvilágító kupola elhelyezése, kihagyott nyílásra, nyitható, cseppalakú kivitelben, hőszigetelt, több héjú, 7,50 m kerület felett ACO LICHT Norlux 25 mm 5 W cellás polikarbonát bevilágító rendszer(felsőrész+lábazat) 5,15 x 2,00 m méretben | 1 | db | 0 | 0 | 0 | 0
2 | 46-005-111.1.8.1-0293572 | Felülvilágító kupola elhelyezése, kihagyott nyílásra, nyitható, cseppalakú kivitelben, hőszigetelt, több héjú, 7,50 m kerületig ACO füstelvezető cseppalakú felülvilágító kupola, Üvegszálerősítésű poliészter hőszigetelt lábazat (GFK) 'R'- egyenes falú, | 1 | db | 0 | 0 | 0 | 0
mechanikus szigetelés-rögzítő gallér, Kétrétegű, hőszigetelt üvegszálerősítésű poliészter nyílószárny (sötétkupola) NIRO - nyílópánt, rendszer szerinti füstelvezetéshez szükséges nyitószerkezet, min. Aw-érték(m2):1,463 Konsz. jel : L15
3 | 46-021-3.2.2-0115031 | Üvegkorlát pontszerű megfogással, csavaros rögzítéssel történő üvegezése, Beszorító rögzítő, 4 db 1,01-2,0 m2 táblaméret között különböző üvegtípusokkal 5+5 mm ragasztott biztonsági üveg, 205/85 cm méretű, csiszolt élű, furatozott, ragasztott biztonsági | 1 | db | 0 | 0 | 0 | 0
üveg, float üvegből Konsz. jel : L18
|  | Munkanem összesen: |  |  |  |  | 0 | 0

## Felületképzés
Ssz. | Tételszám | Tétel szövege | Menny. | Egység | Anyag egységár | Díj egységre | Anyag összesen | Díj összesen
1 | 47-000-1.21.2.1.1.2-0150145 | Belső festéseknél felület előkészítése, részmunkák; glettelés, műanyag kötőanyagú glettel (simítótapasszal), vakolt felületen, bármilyen padozatú helyiségben, tagolt felületen Deko simítótapasz 100, fehér, EAN: 5995061277513 | 2736.6 | m2 | 0 | 0 | 0 | 0
2 | 47-011-15.1.1.1-0151171 | Diszperziós festés műanyag bázisú vizes-diszperziós új, előkészített alapfelületen, vakolaton, KÉT rétegben, tagolatlan sima felületen Héra diszperziós belső falfesték, fehér, EAN: 5995061999118 FF1 | 2503.8 | m2 | 0 | 0 | 0 | 0
3 | 47-011-15.1.1.2-0151171 | Diszperziós festés álmennnyezet felett, műanyag bázisú vizes-diszperziós fehér festékkel, új, előkészített alapfelületen, vakolaton, EGY rétegben, tagolt sima felületen Héra diszperziós belső falfesték, fehér, EAN: 5995061999118 FF2 | 838.08 | m2 | 0 | 0 | 0 | 0
4 | 47-031-3.12.2.2-0152820 | Külső fafelületek , lambéria és fa tartószerkezetek lazúrozása, gyalult felületen, oldószeres lazúrral, két rétegben, tagolt felületen Sadolin Extra vastaglazúr , tölgy színben | 1367.51 | m2 | 0 | 0 | 0 | 0
5 | 47-041-15.2-0211641 | Kültéri betonfelületek festése, beton kerékvédő támfal sóvédő rugalmas védőbevonat rendszer készítése, vízbázisú módosított akrilgyantával, tagolt felületen Sikagard-545 Elastofill rugalmas kitöltő bevonat, Sikagard-550 W Elastic rugalmas sóvédő | 10 | m2 | 0 | 0 | 0 | 0
bevonattal, barna színben
|  | Munkanem összesen: |  |  |  |  | 0 | 0

## Szigetelés
Ssz. | Tételszám | Tétel szövege | Menny. | Egység | Anyag egységár | Díj egységre | Anyag összesen | Díj összesen
1 | 48-002-1.1.1.1.1-0099073 | Talajnedvesség elleni szigetelés; Bitumenes lemez szigetelés aljzatának kellősítése, egy rétegben, vízszintes felületen, oldószeres hideg bitumenmázzal (száraz felületen) ICOPAL SIPLAST PRIMER® Speed SBS oldószeres bitumenes alapozó | 540 | m2 | 0 | 0 | 0 | 0
2 | 48-002-1.1.1.2.1-0099073 | Talajnedvesség elleni szigetelés; Bitumenes lemez szigetelés aljzatának kellősítése, egy rétegben, függőleges felületen, oldószeres hideg bitumenmázzal (száraz felületen) ICOPAL SIPLAST PRIMER® Speed SBS oldószeres bitumenes alapozó | 113.3 | m2 | 0 | 0 | 0 | 0
3 | 48-002-1.2.2.1.1-0415023 | Talajnedvesség elleni szigetelés; Egy oldalon földfeltöltéshez csatlakozó fal medencetérben függőleges felületen, két rétegben, minimum 3,0 mm vastag oxidált bitumenes lemezzel, aljzathoz teljes felületű lángolvasztásos ragasztással, átlapolásoknál | 81.1 | m2 | 0 | 0 | 0 | 0
teljes felületű hegesztéssel fektetve ICOPAL GV 35 üvegfátyol hordozórétegű, 3 mm névleges vastagságú oxidált bitumenes lemez
4 | 48-002-1.3.3.1-0415020 | Talajnedvesség elleni szigetelés; Padló- és falszigetelés, két rétegben, minimum 3,0 mm vastag oxidált bitumenes lemezzel, aljzathoz foltonként vagy sávokban olvasztásos ragasztással, átlapolásoknál és egymáshoz teljes felületű hegesztéssel fektetve | 540 | m2 | 0 | 0 | 0 | 0
ICOPAL GV 35 üvegfátyol hordozórétegű, 3 mm névleges vastagságú oxidált bitumenes lemez
5 | 48-002-1.4.1.1-0415023 | Talajnedvesség elleni szigetelés; Lábazatszigetelés terepcsatlakozás felett 30 cm magasságig felvezetve, két rétegben, minimum 4,0 mm vastag oxidált bitumenes lemezzel, az aljzathoz teljes felületű lángolvasztásos ragasztással,az átlapolásoknál teljes | 58 | m2 | 0 | 0 | 0 | 0
felületű hegesztéssel fektetve ICOPAL GV 35 üvegfátyol hordozórétegű, 3 mm névleges vastagságú oxidált bitumenes lemez
6 | 48-002-1.49.2-0414955 | Talajnedvesség elleni szigetelés; egy oldalon földfeltöltéshez csatlakozó falnál, Műanyagfátyol vagy műanyagfilc elválasztó réteg, átlapolással, rögzítés nélkül egy rétegben, függőleges felületen TYPAR SF40 hőkötött polipropilén geotextil, 136 g/m2, | 81.1 | m2 | 0 | 0 | 0 | 0
szakítószilárdság: 8,5 kN/m; Cikkszám: TYPSF40
7 | 48-007-1.1.2-0154433 | Magastető hő- és hangszigetelése; medence tér és ablak fülke fölött fa vázszerkezet között, vb födémen terítve, Szaruzat és palló váz közti szigetelés fa vagy fém fedélszék esetén kőzetgyapot hőszigetelő lemezzel, 30 cm vastagságban, két rétegben 2 x | 623.9 | m2 | 0 | 0 | 0 | 0
15 cm vtg. Rockwool Multirock ásványi szálas, nem éghető, hőszigetelés , felső réteg üvegfátyol kasírozású
8 | 48-007-21.21.1-0113279 | Külső fal hőszigetelése pilléreken vagy koszorún, foltonként ragasztva vagy megtámasztva, egy rétegben, extrudált polisztirolhab lemezzel AUSTROTHERM EXPERT Fix extrudált polisztirolhab hőszigetelő lemez, 1250 x 600xx50 mm | 45.2 | m2 | 0 | 0 | 0 | 0
9 | 48-007-21.21.1-0113282 | Külső fal; Hőszigetelések épületlábazaton vagy koszorún, foltonként ragasztva vagy megtámasztva, egy rétegben, extrudált polisztirolhab lemezzel AUSTROTHERM EXPERT Fix extrudált polisztirolhab hőszigetelő lemez, 1250 x 600x80 mm | 26 | m2 | 0 | 0 | 0 | 0
10 | 48-007-21.21.1-0113283 | Egy oldalon földfeltöltéshez csatlakozó fal medencetérben, Hőszigetelések épületlábazaton, foltonként ragasztva vagy megtámasztva, egy rétegben, extrudált polisztirolhab lemezzel Austrotherm Expert drain extrudált polisztirolhab hőszigetelő lemez, | 81.1 | m2 | 0 | 0 | 0 | 0
615x1265x100 mm
11 | 48-007-21.21.1-0113284 | Külső fal; Hőszigetelések épületlábazaton vagy koszorún, foltonként ragasztva vagy megtámasztva, egy rétegben, extrudált polisztirolhab lemezzel AUSTROTHERM EXPERT Fix extrudált polisztirolhab hőszigetelő lemez, 1250 x 600x100 mm | 32.1 | m2 | 0 | 0 | 0 | 0
12 | 48-007-21.21.1-0113285 | Külső fal; Hőszigetelések gerendán vagy koszorún, foltonként ragasztva vagy megtámasztva, egy rétegben, extrudált polisztirolhab lemezzel AUSTROTHERM EXPERT Fix extrudált polisztirolhab hőszigetelő lemez, 1250 x 600x140 mm | 176.4 | m2 | 0 | 0 | 0 | 0
13 | 48-007-41.1.1.1.2-0093526 | Földszinti padló, Emeleti födém; Padló hőszigetelő anyag elhelyezése, vízszintes felületen, aljzatbeton alá, úsztató rétegként, expandált polisztirolhab lemezzel Austrotherm EPS 100 lépésálló úsztatóréteg, hőszigetelés, AT-N100 standard expandált | 469.6 | m2 | 0 | 0 | 0 | 0
polisztirol keményhab hőszigetelő lemez, 1000x500x60 mm
14 | 48-007-41.1.1.1.2-0093529 | Földszinti padló hőszigetelő anyag elhelyezése, vízszintes felületen, aljzatbeton alá, úsztató rétegként, expandált polisztirolhab lemezzel Austrotherm EPS 100 lépésálló úsztatóréteg, hőszigetelés, AT-N100 standard expandált polisztirol keményhab | 346.85 | m2 | 0 | 0 | 0 | 0
hőszigetelő lemez, 1000x500x100 mm
15 | 48-007-41.2.2-0110486 | Födém; Padló peremszigetelés elhelyezése úsztatott aljzatbeton esetén, expandált polisztirolhab szigetelő szalaggal BACHL Nikecell RS szegélyelem dilatációs elválasztó csík, 10x100 mm | 664.45 | m | 0 | 0 | 0 | 0
16 | 48-007-56.1.3.1-0113544 | Alátét- és elválasztó rétegek beépítése, egy rétegben, átlapolással, rögzítés nélkül, padló, födém szigeteléseknél, vízszintes felületen, polietilén fólia, 0,09 mm vastagságú, 2 m szélességű | 816.45 | m2 | 0 | 0 | 0 | 0
17 | 48-009-1.1.2-0414955 | Szivárgórendszerek; Egy oldalon földfeltöltéshez csatlakozó falnál, Függőleges felületi vízelvezetés, szűrőfátyol a dombornyomott felületszivárgó, illetve a táblás felületszivárgó lemez és a visszatöltés közé helyezve TYPAR SF40 hőkötött polipropilén | 81.1 | m2 | 0 | 0 | 0 | 0
geotextil, 136 g/m2, szakítószilárdság: 8,5 kN/m; Cikkszám: TYPSF40
18 | 48-014-4.4-0313001 | Üzemi-használati víz elleni, víznyomásnak nem kitett helyzetű, kerámia vagy GRES lapburkolat alatti függőleges falszigetelés bevonatszigeteléssel, két rétegben, minimum 2,0 mm száraz rétegvastagságú kétkomponensű szigetelőhabarccsal, glettvassal vagy | 150.71 | m2 | 0 | 0 | 0 | 0
simítóval felhordva MAPEI Mapelastic kétkomponensű, cementkötésű, kenhető vízszigetelő habarcs
19 | 48-014-12-0313601 | Üzemi-használati víz elleni szigetelés hajlaterősítése szigetelőhabarcs vagy műanyagbázisú bevonatszigetelésnél, egy rétegben, szigetelés rétegei közé beágyazva, minimum 8,0 cm széles rendszerkomponens hajlaterősítő-résáthidaló szalaggal MAPEI Mapeband | 151 | m | 0 | 0 | 0 | 0
szövet szalag
20 | 48-021-1.51.1.2.2-0481986 | Szigetelések rögzítése; Hőszigetelő táblák pontszerű mechanikai rögzítése, alulról hűlő födém alsó felületén, beton aljzatszerkezethez, fém beütődübelekkel FISCHER DHM 200 fém szigetelésrögzítő + szeg nélkül, Csz.: 519317 FISCHER DTM 80 fém szigetelő | 388 | db | 0 | 0 | 0 | 0
tányér, Csz.: 088806 FISCHER DHM ADK-W fehér fedősapka, Csz.: 013330
21 | 48-010-1.6.2.2-0092700 | Homlokzati hőszigetelés, üvegszövetháló-erősítéssel, (mechanikai rögzítés, felületi zárás valamint kiegészítő profilok külön tételben szerepelnek), normál homlokzati kőzetgyapot hőszigetelő lapokkal, ragasztóporból képzett ragasztóba, tagolt sík, | 64.55 | m2 | 0 | 0 | 0 | 0
mennyezeten és függőleges falon ROCKWOOL Frontrock Max E vakolható, inhomogén kőzetgyapot lemez 160 mm, Rockwool ZK-Ecorock Normal W ragasztóhabarcsba ragasztva, tapaszolás :Terranova-weber M701D ragasztó - Dryvit háló 145gr.-os (1,1 m2/m2)
|  | Munkanem összesen: |  |  |  |  | 0 | 0

## Árnyékolók beépítése
Ssz. | Tételszám | Tétel szövege | Menny. | Egység | Anyag egységár | Díj egységre | Anyag összesen | Díj összesen
1 | 49-051-1.1.1.3.2-0195615 | Méretre készített belső lamellás árnyékoló (reluxa) felszerelése, rugalmas, ívelt lamellázatú, köteles feszítésű, ablakszárnyra, üveglécre szerelve, speciális konzolokkal, takarólemez nélkül, 25 mm-es lamellákkal, zsinóros mozgatással, 4,01-6,00 m | 20 | db | 0 | 0 | 0 | 0
kerület között Hella ISO25 KZV belső lamellás árnyékoló 100x170 cm, zsinóros Ral 1015 Light Ivory színben 100/170 cm K1-K2-K3-K4-K8-K9 ablakhoz
2 | 49-051-1.1.1.3.2-0195605 | Méretre készített belső lamellás árnyékoló (reluxa) felszerelése, rugalmas, ívelt lamellázatú, köteles feszítésű, ablakszárnyra, üveglécre szerelve, speciális konzolokkal, takarólemez nélkül, 25 mm-es lamellákkal, zsinóros mozgatással, 4,01-6,00 m | 12 | db | 0 | 0 | 0 | 0
kerület között Hella ISO25 KZV belső lamellás árnyékoló 60x180 cm, zsinóros, Ral 1015 Light Ivory színben 50/170 cm K1-K2-K3-K4-K5 ablakhoz
3 | 49-051-1.1.1.3.1-0195612 | Méretre készített belső lamellás árnyékoló (reluxa) felszerelése, rugalmas, ívelt lamellázatú, köteles feszítésű, ablakszárnyra, üveglécre szerelve, speciális konzolokkal, takarólemez nélkül, 25 mm-es lamellákkal, zsinóros mozgatással, 4,00 m kerületig | 2 | db | 0 | 0 | 0 | 0
Hella ISO25 KZV belső lamellás árnyékoló 90x 90 cm, zsinóros, Ral 1015 Light Ivory színben 100/100 cm K6 ablakhoz
|  | Munkanem összesen: |  |  |  |  | 0 | 0

## Beépített berendezési tárgyak e
Ssz. | Tételszám | Tétel szövege | Menny. | Egység | Anyag egységár | Díj egységre | Anyag összesen | Díj összesen
1 | 50-002-1.1.1.3.1-0010121 | Beépített szekrények elhelyezése és helyszíni szerelése, konyhaszekrény, Munkalap és korpusz frontok: 19 ill. 30 mm vtg. (Kaindl) faforgács bútorlap, (alacsony duzzadási értékkel). Munkalap és alsó korpusz front: vál. színű (Kaindl) HPL burkolat, vízálló | 1 | db | 0 | 0 | 0 | 0
ragasztással, Korpuszok és felső korpusz front: vál. laminált bútorlap (Kaindl) Munkalapok natural tölgy színben, front és korpusz felüleztek Ral: 1015 Light Ivory színben. Vál. tip. melegfényű T5-ös fénycsöves lámpa (IP44), alumínium (15x6 cm) elektr.
kábelcsatorna (lásd. elktr.kv.-ben, 110 fokos kivető pántok, Hχfele v. Hettich tip. alumínium (pld. Hχfele-126.27.904) kézvályú, bútorzár, függesztő karom és sín (pld.: Hχfele 290.03.920), lefolyó szifon. Fém polctartó tüskék, vál.tip. fém, teleszkópos
önbehúzós fiókcsúszó vasalat. Vál. tip. kabinethűtő, bútorajtó műanyag csúszó sínnel, ajtólapon vál. fém szellőzőráccsal. Munkalap, felülettel azonos posztforming lezárás és falcsatlakozásnál vízvető kialakítás, korpuszoknál, vastag műanyag, színazonos
(ABS) éllezárás Mosogató (vál. tip. egymedencés rm. lemezmosogató) munkalapba építve, szifon is a tétel része, munkalap és hátfal csatlakozásnál munkalapból felhajló vízvető készül. Korpusz összetevők: A. 60x60x70 zárt hűtős tömörajtós 1 db A. 40x60x70
zárt 4 fiókos 1 db A. 45x60x70 zárt mosogatós 1 tömörajtós 1 db F. 60x35x60 zárt polcos 1 tömörajtós 1 db F. 85x35x60 zárt polcos 2 tömörajtós 1 db összesen 5 db Konsz. jel : B1
2 | 50-002-1.1.1.3.1-0010122 | Beépített konyhabútorok elhelyezése és helyszíni szerelése, konyhaszekrény, 420/60/210 cm Munkalap és korpusz frontok: 19 ill. 30 mm vtg. (Kaindl) faforgács bútorlap, (alacsony duzzadási értékkel). Munkalap és alsó korpusz front: vál. színű (Kaindl) HPL | 1 | db | 0 | 0 | 0 | 0
burkolat, vízálló ragasztással, Korpuszok és felső korpusz front: vál. laminált bútorlap (Kaindl) Munkalapok natural tölgy színben, front és korpusz felüleztek Ral: 1015 Light Ivory színben. Vál. tip. melegfényű T5-ös fénycsöves lámpa (IP44), alumínium
(15x6 cm) elektr. kábelcsatorna (lásd. elktr.kv.-ben, 110 fokos kivető pántok, Hχfele v. Hettich tip. alumínium (pld. Hχfele-126.27.904) kézvályú, bútorzár, függesztő karom és sín (pld.: Hχfele 290.03.920), lefolyó szifon. Fém polctartó tüskék, vál.tip.
fém, teleszkópos önbehúzós fiókcsúszó vasalat. Vál. tip. kabinethűtő, bútorajtó műanyag csúszó sínnel, ajtólapon vál. fém szellőzőráccsal. Munkalap, felülettel azonos posztforming lezárás és falcsatlakozásnál vízvető kialakítás, korpuszoknál, vastag
műanyag, színazonos (ABS) éllezárás Mosogató (vál. tip. kétmedencés rm. lemezmosogató), kerámia főzőlap munkalapba építve, szifon is a tétel része, munkalap és hátfal csatlakozásnál munkalapból felhajló vízvető készül Korpusz összetevők: A. 60x60x70 zárt
hűtős tömörajtós 1 db A. 50x60x70 zárt 4 fiókos 2 db A. 60x60x70 zárt 3 fiókos 1 db A. 80x60x70 zárt mosogatós 2 tömörajtós 1 db A. 120x60x70 zárt polcos 2 tömörajtós 1 db F. 60x35x60 zárt polcos 2 tömörajtós 2 db F. 50x35x60 zárt polcos 1 tömörajtós 2
db F. 80x35x60 zárt polcos 2 tömörajtós 1 db F. 120x35x60 zárt polcos 2 tömörajtós 1 db összesen 12 db Konsz. jel : B2
3 | 50-008-1.1.1.1-0010002 | METALOBOX PROJECT 3 típusú hosszúajtós öltözőszekrény beszerelése járatos méretű készre szerelt elemekből, biztonsági zárral (két kulccsal), acéllemezből, elektrosztatikus szinterezéssel/porszórással, ajtón lévő kopoltyúkkal, hosszúajtós metaloBox | 3 | db | 0 | 0 | 0 | 0
Project 3 3 ajtós öltözőszekrény, 180 x 90 x 50 cm RAL 1015 beige színben Konsz. jel : B3
4 | 50-008-1.1.1.1-0010001 | Öltözőszekrények beszerelése járatos méretű készre szerelt elemekből, biztonsági zárral (két kulccsal), acéllemezből, elektrosztatikus szinterezéssel/porszórással, ajtón lévő kopoltyúkkal, hosszúajtós metaloBox Project 2 2 ajtós öltözőszekrény, 180 x 60 | 2 | db | 0 | 0 | 0 | 0
x 50 cm RAL 1015 beige színben Konsz. jel : B4
5 | 50-008-61.2-0010132 | Öltözőpadok beszerelése járatos méretű készre szerelt elemekből, egyoldalas háttámlás öltözőpad, ruhaakasztó kampókkal metaloBox OP E/H 1200 egyoldalas háttámlás öltözőpad, 120 x 36 cm, Konsz. jel : B5 | 3 | db | 0 | 0 | 0 | 0
6 | 50-005-1.3-0010321 | Tároló szekrények beszerelése, METALOBOX JUMBO BOX 3/12 típusú nagyrekeszes értékmegőrző szekrény, Porszort felületkezelés, ajtó oszloponként RAL 1003, 2009, 3001 színben 120/180/50 cm Konsz. jel : B6 | 3 | db | 0 | 0 | 0 | 0
7 | 50-001-1.1.1.9.1-0041161 | Elválasztó fal HPL dekorit lemez borítású tok HPL dekorit lemez borítású faforgácslap, egy és kétszárnyú nyíló ajtóval, rajz szerint vasalat Típus szerint , PZ.(biztonsági)+cilinder, matt nikkel kilincs 230/270/60 cm Konsz. jel : B7 | 1 | db | 0 | 0 | 0 | 0
8 | 50-001-1.1.1.9.1-0041161 | Elválasztó fal HPL dekorit lemez borítású tok HPL dekorit lemez borítású faforgácslap, kétszárnyú nyíló ajtóval, rajz szerint vasalat Típus szerint , PZ.(biztonsági)+cilinder, matt nikkel kilincs 100/270 cm Konsz. jel : B8 | 1 | db | 0 | 0 | 0 | 0
9 | 50-001-1.1.1.9.1-0041161 | Elválasztó fal HPL dekorit lemez borítású tok HPL dekorit lemez borítású faforgácslap, kétszárnyú nyíló ajtóval, rajz szerint vasalat Típus szerint , PZ.(biztonsági)+cilinder, matt nikkel kilincs 120/270/61 cm Konsz. jel : B9 | 1 | db | 0 | 0 | 0 | 0
10 | 50-007-1.1.1-0032501 | Pult gyártása és beépítése Korpusz és front felületek 19 mm vtg. HPL burkolatú MDF bútorlapból, munkalap 30 mm vtg. CPL burkolatú (vízálló ragsztott) MDF munkalapból. Könyöklő CORIAN profilképzés. Vázszerkezet: 60/40/3 mm acél zártszelvény heggesztve, | 1 | db | 0 | 0 | 0 | 0
aljzathoz rögzítve, külső felületén zártszelvény tartó váz szerkezetre szerelt XILOMOENIA burkolattal, rozsdamentes rendszer szerinti rögzítő szerkezetben (AISI 420) lévő vízszintes irányú fa betétekkel (Okoume 25/37 mm). Munkalapok natural tölgy
színben, front és korpusz felüleztek Ral: 1015 Light Ivory színben, Hafele alumínium fogantyúk, 110 fokos kivető pántok, bútorzár, fém polctartó tüskék, fém önbehúzós fiók csúszóvasalat, elektromos vezetékek átvezetésére és megvezetésére, számítógépek
rögzítésére típus Hafele kiegészítők Munkalap, felülettel azonos posztforming lezárás korpuszoknál, vastag műanyag, színazonos (ABS) élzárás, Lábazat szálcsiszolt rozsdamentes acéllemez. 350/80/75,120 cm Konsz. jel : B10
11 | 50-007-1.1.1-0032501 | Pénztár pult gyártása és beépítése Korpusz és front felületek 19 mm vtg. HPL burkolatú MDF bútorlapból, munkalap 30 mm vtg. CPL burkolatú (vízálló ragsztott) MDF munkalapból. Könyöklő CORIAN profilképzés. Vázszerkezet: 60/40/3 mm acél zártszelvény | 1 | db | 0 | 0 | 0 | 0
heggesztve, aljzathoz rögzítve, külső felületén zártszelvény tartó váz szerkezetre szerelt XILOMOENIA burkolattal, rozsdamentes rendszer szerinti rögzítő szerkezetben (AISI 420) lévő vízszintes irányú fa betétekkel (Okoume 25/37 mm). Munkalapok natural
tölgy színben, front és korpusz felüleztek Ral: 1015 Light Ivory színben, Hafele alumínium fogantyúk, 110 fokos kivető pántok, bútorzár, fém polctartó tüskék, fém önbehúzós fiók csúszóvasalat, elektromos vezetékek átvezetésére és megvezetésére,
számítógépek rögzítésére típus Hafele kiegészítők Munkalap, felülettel azonos posztforming lezárás korpuszoknál, vastag műanyag, színazonos (ABS) élzárás, Lábazat szálcsiszolt rozsdamentes acéllemez. RR18 részletterv szerint, 700/40,80/75,120 cm Konsz.
jel : B11
12 | 50-007-1.1.1-0032501 | Pult gyártása és beépítése Korpusz és front felületek 19 mm vtg. HPL burkolatú MDF bútorlapból, munkalap 30 mm vtg. CPL burkolatú (vízálló ragsztott) MDF munkalapból. Könyöklő CORIAN profilképzés. Vázszerkezet: 60/40/3 mm acél zártszelvény heggesztve, | 1 | db | 0 | 0 | 0 | 0
aljzathoz rögzítve, külső felületén zártszelvény tartó váz szerkezetre szerelt XILOMOENIA burkolattal, rozsdamentes rendszer szerinti rögzítő szerkezetben (AISI 420) lévő vízszintes irányú fa betétekkel (Okoume 25/37 mm). Munkalapok natural tölgy
színben, front és korpusz felüleztek Ral: 1015 Light Ivory színben, Hafele alumínium fogantyúk, 110 fokos kivető pántok, bútorzár, fém polctartó tüskék, fém önbehúzós fiók csúszóvasalat, elektromos vezetékek átvezetésére és megvezetésére, számítógépek
rögzítésére típus Hafele kiegészítők Munkalap, felülettel azonos posztforming lezárás korpuszoknál, vastag műanyag, színazonos (ABS) élzárás, Lábazat szálcsiszolt rozsdamentes acéllemez. 240/80,100/75,120 cm Konsz. jel : B12
13 | 50-007-1.1.1-0032501 | Pult gyártása és beépítése Korpusz és front felületek 19 mm vtg. HPL burkolatú MDF bútorlapból, munkalap 30 mm vtg. CPL burkolatú (vízálló ragsztott) MDF munkalapból. Könyöklő CORIAN profilképzés. Vázszerkezet: 60/40/3 mm acél zártszelvény heggesztve, | 1 | db | 0 | 0 | 0 | 0
aljzathoz rögzítve, külső felületén zártszelvény tartó váz szerkezetre szerelt XILOMOENIA burkolattal, rozsdamentes rendszer szerinti rögzítő szerkezetben (AISI 420) lévő vízszintes irányú fa betétekkel (Okoume 25/37 mm). Munkalapok natural tölgy
színben, front és korpusz felüleztek Ral: 1015 Light Ivory színben, Hafele alumínium fogantyúk, 110 fokos kivető pántok, bútorzár, fém polctartó tüskék, fém önbehúzós fiók csúszóvasalat, elektromos vezetékek átvezetésére és megvezetésére, számítógépek
rögzítésére típus Hafele kiegészítők Munkalap, felülettel azonos posztforming lezárás korpuszoknál, vastag műanyag, színazonos (ABS) élzárás, Lábazat szálcsiszolt rozsdamentes acéllemez. 240/80,100/75,120 cm Konsz. jel : B13
|  | Munkanem összesen: |  |  |  |  | 0 | 0

## Közműcsatorna-építés
Ssz. | Tételszám | Tétel szövege | Menny. | Egység | Anyag egységár | Díj egységre | Anyag összesen | Díj összesen
1 | 53-021-1.1.1-0230562 | Polimerbeton vízelvezető rendszer (folyóka) medencetérben, elhelyezése gyorsrögzítéssel, illetve csavaros rögzítéssel, öntöttvas vagy horganyzott acél ráccsal, földmunkák és ágyazatkészítés nélkül, házkörül és a kertben, beépítési hossz: 1,0 m ACO SELF | 6 | m | 0 | 0 | 0 | 0
Euroline vízelvezető folyóka, öntöttvas ráccsal, 1 m, Rend.szám: 38706
|  | Munkanem összesen: |  |  |  |  | 0 | 0

## Kőburkolat készítése
Ssz. | Tételszám | Tétel szövege | Menny. | Egység | Anyag egységár | Díj egységre | Anyag összesen | Díj összesen
1 | 22-003-1.1-0133085 | Coule kavics készítése főépület és tároló épület körül, osztályozott kavics kitöltéssel Osztályozott kavics, OK 16/24 TT | 4.67 | m3 | 0 | 0 | 0 | 0
2 | 62-001-3.1 | Kiskő, keramit és téglaburkolat bontása fókaház mellett, homokos kavicságyazattal, deponálása raklapra | 60 | m2 | 0 | 0 | 0 | 0
3 | 62-002-21.3-0617734 | Egyéb használatos szegélykövek, út és körforgalom szegélyek készítése, alapárok kiemeléssel, betonhézagolással, 100 cm hosszú elemekből SEMMELROCK kerti szegély 100x20x5 cm, szürke | 78.91 | ,m | 0 | 0 | 0 | 0
|  | Munkanem összesen: |  |  |  |  | 0 | 0

## Épületgépészeti szerelvények és
Ssz. | Tételszám | Tétel szövege | Menny. | Egység | Anyag egységár | Díj egységre | Anyag összesen | Díj összesen
1 | 82-009-20.1.1-0313631 | Meglévő mobil medence áthelyezése medencetérbe daruzási költségekkel együtt. | 1 | db | 0 | 0 | 0 | 0
2 | 82-009-32-0181105 | Mozgássérült vízellátási berendezések kiegészítő szerelvényeinek elhelyezése B&K Vízszintes kapaszkodó, szinterezett acél, 600 mm, fehér Cikkszám: THM60L | 2 | db | 0 | 0 | 0 | 0
3 | 82-009-32-0181166 | Mozgássérült vízellátási berendezések kiegészítő szerelvényeinek elhelyezése B&K Felhajlítható kapaszkodó szinterezett acél 600 mm, fehér Cikkszám: TH600L | 1 | db | 0 | 0 | 0 | 0
4 | 82-009-32-0391364 | AS 899 Vízszintes Lehajtható baba pelenkázó, Anyag, borítás: PE műanyag, fehér Kapacitás: maximális teherbírása 68 kg Kialakítás: vízszintes, falra szerelhető Méretek: 390*871*446 mm Tömeg: 9,3 kg Lehajtható közületi pelenkázó Használat: | 1 | db | 0 | 0 | 0 | 0
falra rögzíthető, lenyitható baba pelenkázó. Biztonság öv
|  | Munkanem összesen: |  |  |  |  | 0 | 0

## Szabadidő és sportlétesítmények
Ssz. | Tételszám | Tétel szövege | Menny. | Egység | Anyag egységár | Díj egységre | Anyag összesen | Díj összesen
1 | 92-000-2.5.1.1.3 | Kerti létesítmények bontása, rögzített padok bontása és áthelyezése pontalapokkal együtt, | 2 | db | 0 | 0 | 0 | 0
|  | Munkanem összesen: |  |  |  |  | 0 | 0