## Észak_1_Bontás, építőanyagok
Ssz. | Tételszám | Tétel szövege | Menny. | Egység | Anyag egységár | Díj egységre | Anyag összesen | Díj összesen
1 | 02-030-7.1 | vegyes építési- bontási törmelék felrakása szállítóeszközre gépi erővel, kiegészítő kézi munkával helyszíni deponálása | 552 | m3 | 0 |  | 0 | 0
2 | 02-030-8.1 | bontott veszélyes hulladék szállítása jóváhagyott hulladéklerakó telepre berakása minősített konténerbe, gépi erővel, kiegészítő kézi munkával | 7 | m3 | 0 |  | 0 | 0
|  | Munkanem összesen: |  |  |  |  | 0 | 0

## Észak_1_Irtás, földmunka
Ssz. | Tételszám | Tétel szövege | Menny. | Egység | Anyag egységár | Díj egységre | Anyag összesen | Díj összesen
1 | 21-011-11.8 | Építési törmelék konténeres elszállítása, lerakása, lerakóhelyi díjjal, 12,0 m³-es konténerbe | 1 | db |  | 0 | 0 | 0
|  | Munkanem összesen: |  |  |  |  | 0 | 0

## Észak_1_Helyszíni beton
Ssz. | Tételszám | Tétel szövege | Menny. | Egység | Anyag egységár | Díj egységre | Anyag összesen | Díj összesen
1 | 31-000-8.2.2 | Sík vagy bordás vasbeton lemez bontása, 12 cm vastagság felett, C20/25 - C25/30 betonminőség között | 74.23 | m3 | 0 |  | 0 | 0
2 | 31-000-13.2 | Beton aljzatok, járdák bontása 10 cm vastagságig, kavicsbetonból, salakbetonból | 397.95 | m2 | 0 |  | 0 | 0
|  | Munkanem összesen: |  |  |  |  | 0 | 0

## Észak_1_Falazás, kőművesmun
Ssz. | Tételszám | Tétel szövege | Menny. | Egység | Anyag egységár | Díj egységre | Anyag összesen | Díj összesen
1 | 33-000-1.1.1.1.2 | Teherhordó és kitöltő falazat bontása, égetett agyag-kerámia termékekből, kisméretű, mészhomok, magasított vagy nagyméretű téglából, bármilyen falvastagsággal, falazó, meszes cementhabarcsból | 293.7 | m3 | 0 |  | 0 | 0
2 | 33-000-21.1.1.1.1.1 | Válaszfal bontása, égetett agyag-kerámia termékekből, erősítő pillérrel vagy erősítő pillér nélkül falazva, kisméretű, mészhomok, magasított vagy nagyméretű téglából, 15 cm vastagságig, falazó, cementes mészhabarcsból falazva | 99.48 | m2 | 0 |  | 0 | 0
|  | Munkanem összesen: |  |  |  |  | 0 | 0

## Észak_1_Égéstermék-elvezető
Ssz. | Tételszám | Tétel szövege | Menny. | Egység | Anyag egységár | Díj egységre | Anyag összesen | Díj összesen
1 | 37-000-1.1 | Kémények bontása, épületen belül | 7.56 | m³ | 0 |  | 0 | 0
|  | Munkanem összesen: |  |  |  |  | 0 | 0

## Észak_1_Fa- és műanyag szerk
Ssz. | Tételszám | Tétel szövege | Menny. | Egység | Anyag egységár | Díj egységre | Anyag összesen | Díj összesen
1 | 44-000-1.1 | Fa vagy műanyag nyílászáró szerkezetek bontása, ajtó, ablak vagy kapu, 2,00 m²-ig | 89.89 | m² | 0 |  | 0 | 0
|  | Munkanem összesen: |  |  |  |  | 0 | 0

## Észak_1_Szigetelés
Ssz. | Tételszám | Tétel szövege | Menny. | Egység | Anyag egységár | Díj egységre | Anyag összesen | Díj összesen
1 | 48-000-1.1 | Teljes felületen hegesztett, olvasztott vagy ragasztott bitumenes lemez szigetelés, páratechnikai vagy párazáró réteg bontása, egy réteg lemez esetén, vízszintes felületről | 494.9 | m2 | 0 |  | 0 | 0
|  | Munkanem összesen: |  |  |  |  | 0 | 0

## Észak_2_Bontás, építőanyagok
Ssz. | Tételszám | Tétel szövege | Menny. | Egység | Anyag egységár | Díj egységre | Anyag összesen | Díj összesen
1 | 02-030-7.1 | vegyes építési- bontási törmelék felrakása szállítóeszközre gépi erővel, kiegészítő kézi munkával helyszíni deponálása | 87 | m3 | 0 |  | 0 | 0
2 | 02-030-8.1 | bontott veszélyes hulladék szállítása jóváhagyott hulladéklerakó telepre berakása minősített konténerbe, gépi erővel, kiegészítő kézi munkával | 2 | m3 | 0 |  | 0 | 0
|  | Munkanem összesen: |  |  |  |  | 0 | 0

## Észak_2_Irtás, földmunka
Ssz. | Tételszám | Tétel szövege | Menny. | Egység | Anyag egységár | Díj egységre | Anyag összesen | Díj összesen
1 | 21-011-11.8 | Építési törmelék konténeres elszállítása, lerakása, lerakóhelyi díjjal, 12,0 m³-es konténerbe | 1 | db |  | 0 | 0 | 0
|  | Munkanem összesen: |  |  |  |  | 0 | 0

## Észak_2_Helyszíni beton
Ssz. | Tételszám | Tétel szövege | Menny. | Egység | Anyag egységár | Díj egységre | Anyag összesen | Díj összesen
1 | 31-000-8.2.2 | Sík vagy bordás vasbeton lemez bontása, 12 cm vastagság felett, C20/25 - C25/30 betonminőség között | 23.87 | m3 | 0 |  | 0 | 0
2 | 31-000-13.2 | Beton aljzatok, járdák bontása 10 cm vastagságig, kavicsbetonból, salakbetonból | 65.63 | m2 | 0 |  | 0 | 0
|  | Munkanem összesen: |  |  |  |  | 0 | 0

## Észak_2_Falazás és kőművesmunka
Ssz. | Tételszám | Tétel szövege | Menny. | Egység | Anyag egységár | Díj egységre | Anyag összesen | Díj összesen
1 | 33-000-1.1.1.1.2 | Teherhordó és kitöltő falazat bontása, égetett agyag-kerámia termékekből, kisméretű, mészhomok, magasított vagy nagyméretű téglából, bármilyen falvastagsággal, falazó, meszes cementhabarcsból | 20.07 | m3 | 0 |  | 0 | 0
|  | Munkanem összesen: |  |  |  |  | 0 | 0

## Észak_2_Fa- és műanyag szerk
Ssz. | Tételszám | Tétel szövege | Menny. | Egység | Anyag egységár | Díj egységre | Anyag összesen | Díj összesen
1 | 44-000-1.1 | Fa vagy műanyag nyílászáró szerkezetek bontása, ajtó, ablak vagy kapu, 2,00 m²-ig | 9.89 | m² | 0 |  | 0 | 0
|  | Munkanem összesen: |  |  |  |  | 0 | 0

## Észak_2_Szigetelés
Ssz. | Tételszám | Tétel szövege | Menny. | Egység | Anyag egységár | Díj egységre | Anyag összesen | Díj összesen
1 | 48-000-1.1 | Teljes felületen hegesztett, olvasztott vagy ragasztott bitumenes lemez szigetelés, páratechnikai vagy párazáró réteg bontása, egy réteg lemez esetén, vízszintes felületről | 79.56 | m2 | 0 |  | 0 | 0
|  | Munkanem összesen: |  |  |  |  | 0 | 0

## Észak_3_Bontás, építőanyagok
Ssz. | Tételszám | Tétel szövege | Menny. | Egység | Anyag egységár | Díj egységre | Anyag összesen | Díj összesen
1 | 02-030-7.1 | vegyes építési- bontási törmelék felrakása szállítóeszközre gépi erővel, kiegészítő kézi munkával helyszíni deponálása | 1025 | m3 | 0 |  | 0 | 0
2 | 02-030-8.1 | bontott veszélyes hulladék szállítása jóváhagyott hulladéklerakó telepre berakása minősített konténerbe, gépi erővel, kiegészítő kézi munkával | 24 | m3 | 0 |  | 0 | 0
|  | Munkanem összesen: |  |  |  |  | 0 | 0

## Észak_3_Irtás, földmunka
Ssz. | Tételszám | Tétel szövege | Menny. | Egység | Anyag egységár | Díj egységre | Anyag összesen | Díj összesen
1 | 21-011-11.8 | Építési törmelék konténeres elszállítása, lerakása, lerakóhelyi díjjal, 12,0 m³-es konténerbe | 2 | db |  | 0 | 0 | 0
|  | Munkanem összesen: |  |  |  |  | 0 | 0

## Észak_3_Helyszíni beton
Ssz. | Tételszám | Tétel szövege | Menny. | Egység | Anyag egységár | Díj egységre | Anyag összesen | Díj összesen
1 | 31-000-8.2.2 | Sík vagy bordás vasbeton lemez bontása, 12 cm vastagság felett, C20/25 - C25/30 betonminőség között | 236.29 | m3 | 0 |  | 0 | 0
2 | 31-000-13.2 | Beton aljzatok, járdák bontása 10 cm vastagságig, kavicsbetonból, salakbetonból | 1440.08 | m2 | 0 |  | 0 | 0
|  | Munkanem összesen: |  |  |  |  | 0 | 0

## Észak_3_Falazás és kőművesmunka
Ssz. | Tételszám | Tétel szövege | Menny. | Egység | Anyag egységár | Díj egységre | Anyag összesen | Díj összesen
1 | 33-000-1.1.1.1.2 | Teherhordó és kitöltő falazat bontása, égetett agyag-kerámia termékekből, kisméretű, mészhomok, magasított vagy nagyméretű téglából, bármilyen falvastagsággal, falazó, meszes cementhabarcsból | 305.15 | m3 | 0 |  | 0 | 0
2 | 33-000-21.1.1.1.1.1 | Válaszfal bontása, égetett agyag-kerámia termékekből, erősítő pillérrel vagy erősítő pillér nélkül falazva, kisméretű, mészhomok, magasított vagy nagyméretű téglából, 15 cm vastagságig, falazó, cementes mészhabarcsból falazva | 501.63 | m2 | 0 |  | 0 | 0
|  | Munkanem összesen: |  |  |  |  | 0 | 0

## Észak_3_Égéstermék-elvezető
Ssz. | Tételszám | Tétel szövege | Menny. | Egység | Anyag egységár | Díj egységre | Anyag összesen | Díj összesen
1 | 37-000-1.1 | Kémények bontása, épületen belül | 0.58 | m³ | 0 |  | 0 | 0
|  | Munkanem összesen: |  |  |  |  | 0 | 0

## Észak_3_Fa- és műanyag szerk
Ssz. | Tételszám | Tétel szövege | Menny. | Egység | Anyag egységár | Díj egységre | Anyag összesen | Díj összesen
1 | 44-000-1.1 | Fa vagy műanyag nyílászáró szerkezetek bontása, ajtó, ablak vagy kapu, 2,00 m²-ig | 309.31 | m² | 0 |  | 0 | 0
|  | Munkanem összesen: |  |  |  |  | 0 | 0

## Észak_3_Szigetelés
Ssz. | Tételszám | Tétel szövege | Menny. | Egység | Anyag egységár | Díj egységre | Anyag összesen | Díj összesen
1 | 48-000-1.1 | Teljes felületen hegesztett, olvasztott vagy ragasztott bitumenes lemez szigetelés, páratechnikai vagy párazáró réteg bontása, egy réteg lemez esetén, vízszintes felületről | 1575.27 | m2 | 0 |  | 0 | 0
|  | Munkanem összesen: |  |  |  |  | 0 | 0

## Észak_4_Bontás, építőanyagok
Ssz. | Tételszám | Tétel szövege | Menny. | Egység | Anyag egységár | Díj egységre | Anyag összesen | Díj összesen
1 | 02-030-7.1 | vegyes építési- bontási törmelék felrakása szállítóeszközre gépi erővel, kiegészítő kézi munkával helyszíni deponálása | 83 | m3 | 0 |  | 0 | 0
2 | 02-030-8.1 | bontott veszélyes hulladék szállítása jóváhagyott hulladéklerakó telepre berakása minősített konténerbe, gépi erővel, kiegészítő kézi munkával | 1 | m3 | 0 |  | 0 | 0
|  | Munkanem összesen: |  |  |  |  | 0 | 0

## Észak_4_Irtás, földmunka
Ssz. | Tételszám | Tétel szövege | Menny. | Egység | Anyag egységár | Díj egységre | Anyag összesen | Díj összesen
1 | 21-011-11.8 | Építési törmelék konténeres elszállítása, lerakása, lerakóhelyi díjjal, 12,0 m³-es konténerbe | 1 | db |  | 0 | 0 | 0
|  | Munkanem összesen: |  |  |  |  | 0 | 0

## Észak_4_Helyszíni beton
Ssz. | Tételszám | Tétel szövege | Menny. | Egység | Anyag egységár | Díj egységre | Anyag összesen | Díj összesen
1 | 31-000-8.2.2 | Sík vagy bordás vasbeton lemez bontása, 12 cm vastagság felett, C20/25 - C25/30 betonminőség között | 10.79 | m3 | 0 |  | 0 | 0
2 | 31-000-13.2 | Beton aljzatok, járdák bontása 10 cm vastagságig, kavicsbetonból, salakbetonból | 52.19 | m2 | 0 |  | 0 | 0
|  | Munkanem összesen: |  |  |  |  | 0 | 0

## Észak_4_Falazás és kőművesmunka
Ssz. | Tételszám | Tétel szövege | Menny. | Egység | Anyag egységár | Díj egységre | Anyag összesen | Díj összesen
1 | 33-000-1.1.1.1.2 | Teherhordó és kitöltő falazat bontása, égetett agyag-kerámia termékekből, kisméretű, mészhomok, magasított vagy nagyméretű téglából, bármilyen falvastagsággal, falazó, meszes cementhabarcsból | 24.68 | m3 | 0 |  | 0 | 0
2 | 33-000-21.1.1.1.1.1 | Válaszfal bontása, égetett agyag-kerámia termékekből, erősítő pillérrel vagy erősítő pillér nélkül falazva, kisméretű, mészhomok, magasított vagy nagyméretű téglából, 15 cm vastagságig, falazó, cementes mészhabarcsból falazva | 7.77 | m2 | 0 |  | 0 | 0
|  | Munkanem összesen: |  |  |  |  | 0 | 0

## Észak_4_Égéstermék-elvezető
Ssz. | Tételszám | Tétel szövege | Menny. | Egység | Anyag egységár | Díj egységre | Anyag összesen | Díj összesen
1 | 37-000-1.1 | Kémények bontása, épületen belül | 1.45 | m³ | 0 |  | 0 | 0
|  | Munkanem összesen: |  |  |  |  | 0 | 0

## Észak_4_Fa- és műanyag szerk
Ssz. | Tételszám | Tétel szövege | Menny. | Egység | Anyag egységár | Díj egységre | Anyag összesen | Díj összesen
1 | 44-000-1.1 | Fa vagy műanyag nyílászáró szerkezetek bontása, ajtó, ablak vagy kapu, 2,00 m²-ig | 13.39 | m² | 0 |  | 0 | 0
|  | Munkanem összesen: |  |  |  |  | 0 | 0

## Észak_4_Szigetelés
Ssz. | Tételszám | Tétel szövege | Menny. | Egység | Anyag egységár | Díj egységre | Anyag összesen | Díj összesen
1 | 48-000-1.1 | Teljes felületen hegesztett, olvasztott vagy ragasztott bitumenes lemez szigetelés, páratechnikai vagy párazáró réteg bontása, egy réteg lemez esetén, vízszintes felületről | 71.54 | m2 | 0 |  | 0 | 0
|  | Munkanem összesen: |  |  |  |  | 0 | 0

## Észak_5_Bontás, építőanyagok
Ssz. | Tételszám | Tétel szövege | Menny. | Egység | Anyag egységár | Díj egységre | Anyag összesen | Díj összesen
1 | 02-030-7.1 | vegyes építési- bontási törmelék felrakása szállítóeszközre gépi erővel, kiegészítő kézi munkával helyszíni deponálása | 525 | m3 | 0 |  | 0 | 0
2 | 02-030-8.1 | bontott veszélyes hulladék szállítása jóváhagyott hulladéklerakó telepre berakása minősített konténerbe, gépi erővel, kiegészítő kézi munkával | 8 | m3 | 0 |  | 0 | 0
|  | Munkanem összesen: |  |  |  |  | 0 | 0

## Észak_5_Irtás, földmunka
Ssz. | Tételszám | Tétel szövege | Menny. | Egység | Anyag egységár | Díj egységre | Anyag összesen | Díj összesen
1 | 21-011-11.8 | Építési törmelék konténeres elszállítása, lerakása, lerakóhelyi díjjal, 12,0 m³-es konténerbe | 1 | db |  | 0 | 0 | 0
|  | Munkanem összesen: |  |  |  |  | 0 | 0

## Észak_5_Helyszíni beton
Ssz. | Tételszám | Tétel szövege | Menny. | Egység | Anyag egységár | Díj egységre | Anyag összesen | Díj összesen
1 | 31-000-8.2.2 | Sík vagy bordás vasbeton lemez bontása, 12 cm vastagság felett, C20/25 - C25/30 betonminőség között | 83.84 | m3 | 0 |  | 0 | 0
2 | 31-000-13.2 | Beton aljzatok, járdák bontása 10 cm vastagságig, kavicsbetonból, salakbetonból | 472.91 | m2 | 0 |  | 0 | 0
|  | Munkanem összesen: |  |  |  |  | 0 | 0

## Észak_5_Falazás és kőművesmunka
Ssz. | Tételszám | Tétel szövege | Menny. | Egység | Anyag egységár | Díj egységre | Anyag összesen | Díj összesen
1 | 33-000-1.1.1.1.2 | Teherhordó és kitöltő falazat bontása, égetett agyag-kerámia termékekből, kisméretű, mészhomok, magasított vagy nagyméretű téglából, bármilyen falvastagsággal, falazó, meszes cementhabarcsból | 202.18 | m3 | 0 |  | 0 | 0
2 | 33-000-21.1.1.1.1.1 | Válaszfal bontása, égetett agyag-kerámia termékekből, erősítő pillérrel vagy erősítő pillér nélkül falazva, kisméretű, mészhomok, magasított vagy nagyméretű téglából, 15 cm vastagságig, falazó, cementes mészhabarcsból falazva | 147.6 | m2 | 0 |  | 0 | 0
|  | Munkanem összesen: |  |  |  |  | 0 | 0

## Észak_5_Égéstermék-elvezető
Ssz. | Tételszám | Tétel szövege | Menny. | Egység | Anyag egységár | Díj egységre | Anyag összesen | Díj összesen
1 | 37-000-1.1 | Kémények bontása, épületen belül | 3.42 | m³ | 0 |  | 0 | 0
|  | Munkanem összesen: |  |  |  |  | 0 | 0

## Észak_5_Fa- és műanyag szerk
Ssz. | Tételszám | Tétel szövege | Menny. | Egység | Anyag egységár | Díj egységre | Anyag összesen | Díj összesen
1 | 44-000-1.1 | Fa vagy műanyag nyílászáró szerkezetek bontása, ajtó, ablak vagy kapu, 2,00 m²-ig | 151.05 | m² | 0 |  | 0 | 0
|  | Munkanem összesen: |  |  |  |  | 0 | 0

## Észak_5_Szigetelés
Ssz. | Tételszám | Tétel szövege | Menny. | Egység | Anyag egységár | Díj egységre | Anyag összesen | Díj összesen
1 | 48-000-1.1 | Teljes felületen hegesztett, olvasztott vagy ragasztott bitumenes lemez szigetelés, páratechnikai vagy párazáró réteg bontása, egy réteg lemez esetén, vízszintes felületről | 558.96 | m2 | 0 |  | 0 | 0
|  | Munkanem összesen: |  |  |  |  | 0 | 0

## Észak_6_Bontás, építőanyagok
Ssz. | Tételszám | Tétel szövege | Menny. | Egység | Anyag egységár | Díj egységre | Anyag összesen | Díj összesen
1 | 02-030-7.1 | vegyes építési- bontási törmelék felrakása szállítóeszközre gépi erővel, kiegészítő kézi munkával helyszíni deponálása | 318 | m3 | 0 |  | 0 | 0
2 | 02-030-8.1 | bontott veszélyes hulladék szállítása jóváhagyott hulladéklerakó telepre berakása minősített konténerbe, gépi erővel, kiegészítő kézi munkával | 2 | m3 | 0 |  | 0 | 0
|  | Munkanem összesen: |  |  |  |  | 0 | 0

## Észak_6_Irtás, földmunka
Ssz. | Tételszám | Tétel szövege | Menny. | Egység | Anyag egységár | Díj egységre | Anyag összesen | Díj összesen
1 | 21-011-11.8 | Építési törmelék konténeres elszállítása, lerakása, lerakóhelyi díjjal, 12,0 m³-es konténerbe | 1 | db |  | 0 | 0 | 0
|  | Munkanem összesen: |  |  |  |  | 0 | 0

## Észak_6_Helyszíni beton
Ssz. | Tételszám | Tétel szövege | Menny. | Egység | Anyag egységár | Díj egységre | Anyag összesen | Díj összesen
1 | 31-000-8.2.2 | Sík vagy bordás vasbeton lemez bontása, 12 cm vastagság felett, C20/25 - C25/30 betonminőség között | 21.36 | m3 | 0 |  | 0 | 0
2 | 31-000-13.2 | Beton aljzatok, járdák bontása 10 cm vastagságig, kavicsbetonból, salakbetonból | 81.41 | m2 | 0 |  | 0 | 0
0
|  | Munkanem összesen: |  |  |  |  | 0 | 0

## Észak_6_Falazás és kőművesmunka
Ssz. | Tételszám | Tétel szövege | Menny. | Egység | Anyag egységár | Díj egységre | Anyag összesen | Díj összesen
1 | 33-000-1.1.1.1.2 | Teherhordó és kitöltő falazat bontása, égetett agyag-kerámia termékekből, kisméretű, mészhomok, magasított vagy nagyméretű téglából, bármilyen falvastagsággal, falazó, meszes cementhabarcsból | 89 | m3 | 0 |  | 0 | 0
|  | Munkanem összesen: |  |  |  |  | 0 | 0

## Észak_6_Égéstermék-elvezető
Ssz. | Tételszám | Tétel szövege | Menny. | Egység | Anyag egységár | Díj egységre | Anyag összesen | Díj összesen
1 | 37-000-1.1 | Kémények bontása, épületen belül | 0.43 | m³ | 0 |  | 0 | 0
|  | Munkanem összesen: |  |  |  |  | 0 | 0

## Észak_6_Fa- és műanyag szerk
Ssz. | Tételszám | Tétel szövege | Menny. | Egység | Anyag egységár | Díj egységre | Anyag összesen | Díj összesen
1 | 44-000-1.1 | Fa vagy műanyag nyílászáró szerkezetek bontása, ajtó, ablak vagy kapu, 2,00 m²-ig | 18.28 | m² | 0 |  | 0 | 0
|  | Munkanem összesen: |  |  |  |  | 0 | 0

## Észak_6_Szigetelés
Ssz. | Tételszám | Tétel szövege | Menny. | Egység | Anyag egységár | Díj egységre | Anyag összesen | Díj összesen
1 | 48-000-1.1 | Teljes felületen hegesztett, olvasztott vagy ragasztott bitumenes lemez szigetelés, páratechnikai vagy párazáró réteg bontása, egy réteg lemez esetén, vízszintes felületről | 136.26 | m2 | 0 |  | 0 | 0
|  | Munkanem összesen: |  |  |  |  | 0 | 0

## Észak_7_Bontás, építőanyagok
Ssz. | Tételszám | Tétel szövege | Menny. | Egység | Anyag egységár | Díj egységre | Anyag összesen | Díj összesen
1 | 02-030-7.1 | vegyes építési- bontási törmelék felrakása szállítóeszközre gépi erővel, kiegészítő kézi munkával helyszíni deponálása | 384 | m3 | 0 |  | 0 | 0
2 | 02-030-8.1 | bontott veszélyes hulladék szállítása jóváhagyott hulladéklerakó telepre berakása minősített konténerbe, gépi erővel, kiegészítő kézi munkával | 3 | m3 | 0 |  | 0 | 0
|  | Munkanem összesen: |  |  |  |  | 0 | 0

## Észak_7_Irtás, földmunka
Ssz. | Tételszám | Tétel szövege | Menny. | Egység | Anyag egységár | Díj egységre | Anyag összesen | Díj összesen
1 | 21-011-11.8 | Építési törmelék konténeres elszállítása, lerakása, lerakóhelyi díjjal, 12,0 m³-es konténerbe | 1 | db |  | 0 | 0 | 0
|  | Munkanem összesen: |  |  |  |  | 0 | 0

## Észak_7_Helyszíni beton
Ssz. | Tételszám | Tétel szövege | Menny. | Egység | Anyag egységár | Díj egységre | Anyag összesen | Díj összesen
1 | 31-000-8.2.2 | Sík vagy bordás vasbeton lemez bontása, 12 cm vastagság felett, C20/25 - C25/30 betonminőség között | 159.17 | m3 | 0 |  | 0 | 0
2 | 31-000-13.2 | Beton aljzatok, járdák bontása 10 cm vastagságig, kavicsbetonból, salakbetonból | 173.11 | m2 | 0 |  | 0 | 0
|  | Munkanem összesen: |  |  |  |  | 0 | 0

## Észak_7_Falazás és kőművesmunka
Ssz. | Tételszám | Tétel szövege | Menny. | Egység | Anyag egységár | Díj egységre | Anyag összesen | Díj összesen
1 | 33-000-1.1.1.1.2 | Teherhordó és kitöltő falazat bontása, égetett agyag-kerámia termékekből, kisméretű, mészhomok, magasított vagy nagyméretű téglából, bármilyen falvastagsággal, falazó, meszes cementhabarcsból | 103.3 | m3 | 0 |  | 0 | 0
2 | 33-000-21.1.1.1.1.1 | Válaszfal bontása, égetett agyag-kerámia termékekből, erősítő pillérrel vagy erősítő pillér nélkül falazva, kisméretű, mészhomok, magasított vagy nagyméretű téglából, 15 cm vastagságig, falazó, cementes mészhabarcsból falazva | 148 | m2 | 0 |  | 0 | 0
|  | Munkanem összesen: |  |  |  |  | 0 | 0

## Észak_7_Égéstermék-elvezető
Ssz. | Tételszám | Tétel szövege | Menny. | Egység | Anyag egységár | Díj egységre | Anyag összesen | Díj összesen
1 | 37-000-1.1 | Kémények bontása, épületen belül | 3.12 | m³ | 0 |  | 0 | 0
|  | Munkanem összesen: |  |  |  |  | 0 | 0

## Észak_7_Fa- és műanyag szerk
Ssz. | Tételszám | Tétel szövege | Menny. | Egység | Anyag egységár | Díj egységre | Anyag összesen | Díj összesen
1 | 44-000-1.1 | Fa vagy műanyag nyílászáró szerkezetek bontása, ajtó, ablak vagy kapu, 2,00 m²-ig | 50.92 | m² | 0 |  | 0 | 0
|  | Munkanem összesen: |  |  |  |  | 0 | 0

## Észak_7_Szigetelés
Ssz. | Tételszám | Tétel szövege | Menny. | Egység | Anyag egységár | Díj egységre | Anyag összesen | Díj összesen
1 | 48-000-1.1 | Teljes felületen hegesztett, olvasztott vagy ragasztott bitumenes lemez szigetelés, páratechnikai vagy párazáró réteg bontása, egy réteg lemez esetén, vízszintes felületről | 230.72 | m2 | 0 |  | 0 | 0
|  | Munkanem összesen: |  |  |  |  | 0 | 0

## Észak_8_Bontás, építőanyagok
Ssz. | Tételszám | Tétel szövege | Menny. | Egység | Anyag egységár | Díj egységre | Anyag összesen | Díj összesen
1 | 02-030-7.1 | vegyes építési- bontási törmelék felrakása szállítóeszközre gépi erővel, kiegészítő kézi munkával helyszíni deponálása | 164 | m3 | 0 |  | 0 | 0
2 | 02-030-8.1 | bontott veszélyes hulladék szállítása jóváhagyott hulladéklerakó telepre berakása minősített konténerbe, gépi erővel, kiegészítő kézi munkával | 2 | m3 | 0 |  | 0 | 0
|  | Munkanem összesen: |  |  |  |  | 0 | 0

## Észak_8_Irtás, földmunka
Ssz. | Tételszám | Tétel szövege | Menny. | Egység | Anyag egységár | Díj egységre | Anyag összesen | Díj összesen
1 | 21-011-11.8 | Építési törmelék konténeres elszállítása, lerakása, lerakóhelyi díjjal, 12,0 m³-es konténerbe | 1 | db |  | 0 | 0 | 0
|  | Munkanem összesen: |  |  |  |  | 0 | 0

## Észak_8_Helyszíni beton
Ssz. | Tételszám | Tétel szövege | Menny. | Egység | Anyag egységár | Díj egységre | Anyag összesen | Díj összesen
1 | 31-000-8.2.2 | Sík vagy bordás vasbeton lemez bontása, 12 cm vastagság felett, C20/25 - C25/30 betonminőség között | 46.21 | m3 | 0 |  | 0 | 0
2 | 31-000-13.2 | Beton aljzatok, járdák bontása 10 cm vastagságig, kavicsbetonból, salakbetonból | 97.07 | m2 | 0 |  | 0 | 0
|  | Munkanem összesen: |  |  |  |  | 0 | 0

## Észak_8_Falazás és kőművesmunka
Ssz. | Tételszám | Tétel szövege | Menny. | Egység | Anyag egységár | Díj egységre | Anyag összesen | Díj összesen
1 | 33-000-1.1.1.1.2 | Teherhordó és kitöltő falazat bontása, égetett agyag-kerámia termékekből, kisméretű, mészhomok, magasított vagy nagyméretű téglából, bármilyen falvastagsággal, falazó, meszes cementhabarcsból | 34.3 | m3 | 0 |  | 0 | 0
2 | 33-000-21.1.1.1.1.1 | Válaszfal bontása, égetett agyag-kerámia termékekből, erősítő pillérrel vagy erősítő pillér nélkül falazva, kisméretű, mészhomok, magasított vagy nagyméretű téglából, 15 cm vastagságig, falazó, cementes mészhabarcsból falazva | 15.02 | m2 | 0 |  | 0 | 0
|  | Munkanem összesen: |  |  |  |  | 0 | 0

## Észak_8_Fa- és műanyag szerk
Ssz. | Tételszám | Tétel szövege | Menny. | Egység | Anyag egységár | Díj egységre | Anyag összesen | Díj összesen
1 | 44-000-1.1 | Fa vagy műanyag nyílászáró szerkezetek bontása, ajtó, ablak vagy kapu, 2,00 m²-ig | 30.15 | m² | 0 |  | 0 | 0
|  | Munkanem összesen: |  |  |  |  | 0 | 0

## Észak_8_Szigetelés
Ssz. | Tételszám | Tétel szövege | Menny. | Egység | Anyag egységár | Díj egységre | Anyag összesen | Díj összesen
1 | 48-000-1.1 | Teljes felületen hegesztett, olvasztott vagy ragasztott bitumenes lemez szigetelés, páratechnikai vagy párazáró réteg bontása, egy réteg lemez esetén, vízszintes felületről | 124.9 | m2 | 0 |  | 0 | 0
|  | Munkanem összesen: |  |  |  |  | 0 | 0

## KÚT_észak
Sorszám | NYÍREGYHÁZA 31602 hrsz-ú területen létesítendő fúrtkút | Egység | Mennyiség | Egység ár | Ár
1. | Felvonulás, gépek és anyagok helyszínre szállítása, tereprendezés, toronyállítás | db | 1 |  | 0
2. | Ø 146 mm átmérőjű keresőfúrás -10,0 - 40,0 m-ig. | fm | 30 |  | 0
3. | Terv szerinti geofizikai mérések kivitelezése -10,0 - 40,0 m-ig | fm | 30 |  | 0
4. | Ø 450 mm teljes szelvényű fúrás terv szerinti átmérővel 0,0 -10,0 m-ig | fm | 10 |  | 0
5. | Ø 318/302 mm acél irányrakat beépítése | fm | 10 |  | 0
6. | Iránycsőrakat palástcementezése a felszínig | fm | 10 |  | 0
7. | Ø 350 mm bővítőfúrás -10,0 - 40,0 m-ig. | fm | 30 |  | 0
8. | Ø 225/205 mm PVC szűrőcsőrakat beépítése 0,0 - 40,0 m között, 5 méterenként központosítókkal (a technikai rakatnak megfelelő átmérőben), az előirányzott -23,0 – 35,0 m között tekercselt PVC (Johnson-típusú) elhelyezésével, 12,0 m hosszban | fm | 40 |  | 0
9. | Szűrőrakat palástcementezése -10,0-19,0 m között | fm | 9 |  | 0
10. | Homokfeltöltés -19,0-20,0 m között | fm | 2 |  | 0
11. | Kavicsolás elvégzése -21,0 - 40,0 méterig a vízadóhoz és a szűrőhöz méretezett átmérőjű szűrőkaviccsal | fm | 19 |  | 0
12. | Szűrő- és rétegtisztítás mosatással, 1 óra/fm sebességgel | óra | 12 |  | 0
13. | Tisztítószivattyúzás (terv szerint) kavicstető ellenőrzésével, pótlásával | óra | 24 |  | 0
14. | Próbaszivattyúzás 3 lépcsőben (Q-H görbe felvétele), dinamikus vizsgálatok, mérések (terv szerint) | óra | 72 |  | 0
15. | Visszatöltődés-mérés, statikus vizsgálatok (terv szerint) | db | 1 |  | 0
16. | Vízkémiai, és gázvizsgálatok elvégzése MSZ 22116 szabvány szerint | db | 1 |  | 0
17. | Befejező műveletek (kútszerkezet ellenőrző mérés, fertőtlenítés, tereprendezés, átadás, adatszolgáltatás) | db | 1 |  | 0
18. | Vízföldtani napló beszerzése MSZ 15218 szerint (geodéziai bemérés, vízföldtani adatszolgáltatás MFGI és Megrendelő felé) | db | 1 |  | 0
19. | Beton és vasbeton munkák a melléklet szerint | db | 1 |  | 0
20. | Kútfejakna gépészeti szerelése, búvárszivattyúval, szerelvények festésével, nyomáspróbával. A mellékletek szerint. | db | 1 |  | 0
21. | Energia ellátás, elkteromos munkák, vezérlés kiépítése | db | 1 |  | 0
| Kivitelezési munkák nettó értéke: |  |  |  | 0
| ÁFA (27%) |  |  |  | 0
| Kivitelezési munkák bruttó értéke: |  |  |  | 0

## Táj_intenzív Észak
Tétel megnevezése | Me.e. | Mennyiség | Anyag egységár (bruttó Ft) | Díj egységár (bruttó Ft) | Anyag összesen (bruttó Ft) | Díj összesen (bruttó Ft) | Anyag + Díj összesen (bruttó Ft)
Terepalakítási munkák
Idegen anyagok eltávolítása és elszállítása | m2 | 24800 |  |  | 0 | 0 | 0
Durva tereprendezés | m2 | 24800 |  |  | 0 | 0 | 0
Finom tereprendezés gépi és kézi erővel | m2 | 24800 |  |  | 0 | 0 | 0
Fenntartás első kaszálásig | m2 | 14319 |  |  | 0 | 0 | 0
Növényállomány alakítása
Fairtás és -ültetés | növényanyag ára ld. külön növényanyagjegyzék szerint
Meglévő fák kivágása | db | 1 |  |  | 0 | 0 | 0
18/20 cm törzsátmérőjű földlabdás fák beszerzése, rögzítése 3 oldali karózással | db | 212 |  |  | 0 | 0 | 0
1x1x1 m-es gödör ásás faültetés céljára, törmelék, kártevők kiszedése, 0,06 t/m3 komposzttal és műtrágyával javított föld visszatöltése | db | 212 |  |  | 0 | 0 | 0
Cserje- és évelő ágyak ültetése | növényanyag ára ld. külön növényanyagjegyzék szerint
Konténeres évelők/cserjék ültetése, törmelék, kártevők kiszedése, 0,06 t/m3 komposzttal dúsítva, talajfertőtlenítő szer alkalmazásával, ágyáselőkészítéssel | db | 5767 |  |  | 0 | 0 | 0
9x9 cm cserepes évelő növények beszerzése, ültetése, talajjavítással | db | 350 |  |  | 0 | 0 | 0
Szabadgyökerű cserje ültetése 20 cm széles árokásással, talajfertőtlenítéssel | db | 582 |  |  | 0 | 0 | 0
Ágyásszegély (Leier 100x25x8 cm betonszegély) lerakása betonba ágyazás nélkül növényágyáshoz | fm | 153 |  |  | 0 | 0 | 0
Ágyásszegély (PG 200 horganyzott fémszegély - leszúrótüskével ellátott) lerakása | fm | 160 |  |  | 0 | 0 | 0
Fenyőkéreg apríték terítése cserjeágyás alá 5 cm vastagságban | m3 | 70 |  |  | 0 | 0 | 0
Geotextilia terítése cserjeágyásba, fenyőkéreg apríték alá | m2 | 1392 |  |  | 0 | 0 | 0
0/4 mészkő zúzalék burkolat terítése 5 cm vastagságban | m3 | 7.7 |  |  | 0 | 0 | 0 | 96 m2
Geotextilia terítése zúzottkő burkolat alá | m2 | 96 |  |  | 0 | 0 | 0
Füvesítés
Földmű vízszintes felületének rendezése, bekeverése szerves trágyával (komposzt + tőzeg) 20 kg/m2 mennyiségben és műtrágyával 7 dkg/m2 mennyiségben, a felesleges föld elterítésével tömörítés nélkül, kézi munkával, végleges terepszintek kialakításával | m2 | 10270 |  |  | 0 | 0 | 0
Füvesítés 5 dkg/m2 fűmag felhasználásával | m2 | 10270 |  |  | 0 | 0 | 0
Parki berendezések
Utcabútorok
Városszépítő Urban típusú, fabetétes, tetős, zsákos hulladékgyűjtők beszerzése, kihelyezése | db | 11 |  |  | 0 | 0 | 0
Városszépítő Konstruktív típusú kutyaürülék tároló beszerzése, kihelyezése, rögzítése dűbelezéssel | db | 2 |  |  | 0 | 0 | 0
MMCité Edgetyre STE 410 kerékpártámyasz beszerzése, rögzítése dűbelezéssel | db | 52 |  |  | 0 | 0 | 0
Városszépítő Konstruktív pad beszerzése, rögzítése dübelezéssel | db | 20 |  |  | 0 | 0 | 0
Városszépítő Csongor ivókút beszerzése, kihelyezése | db | 1 |  |  | 0 | 0 | 0
Városszépítő Forrás 1200 párhuzamos faveremrács (kerettel) beszerzése kihelyezése, rögzítése | db | 3 |  |  | 0 | 0 | 0
Kültéri fitness eszközök
Gyöngypark lebegő lépegető, telepítéssel | db | 1 |  |  | 0 | 0 | 0
Gyöngypark hasizomerősítő pad, telepítéssel | db | 1 |  |  | 0 | 0 | 0
Gyöngypark karnyújtó kerék, telepítéssel | db | 1 |  |  | 0 | 0 | 0
Gyöngypark derékforgató dupla, telepítéssel | db | 1 |  |  | 0 | 0 | 0
Gyöngypark gyalogló, telepítéssel | db | 1 |  |  | 0 | 0 | 0
Gyöngypark Párhuzamos nyújtó és tolódzkodó, telepítéssel | db | 1 |  |  | 0 | 0 | 0
Gyöngypark bicikli, telepítéssel | db | 1 |  |  | 0 | 0 | 0
Gyöngypark Nyújtó dupla, telepítéssel | db | 1 |  |  | 0 | 0 | 0
Gemo mászógömb (Playcité gemo 02B), telepítéssel | db | 1 |  |  | 0 | 0 | 0
Burkolatok + sportpályák pályafelszerelése
Térkő burkolat készítése
Tükörkészítés tömörítés nélkül, sík felületen gépi erővel, kiegészítő kézi munkával, I-IV. talajosztályban | m2 | 2233 |  |  | 0 | 0 | 0
Tömörítés bármely tömörítési osztályban gépi erővel, tömörségi fok: 90% | m2 | 2233 |  |  | 0 | 0 | 0
Térburkolathoz fagyálló, teherhordó alap készítése, 20 cm vastagságban nyers, homokos bányakavics felhasználásával | m3 | 447 |  |  | 0 | 0 | 0
0-4 frakciójú homok terítése- 3 cm vastagságban | m3 | 67 |  |  | 0 | 0 | 0
Térburkolat készítése kavics ágyazatra - Leier taverna 20x20x6 cm | m2 | 2233 |  |  | 0 | 0 | 0
Fuga beseprés folyami homokkal | m3 | 22.5 |  |  | 0 | 0 | 0
Egyéb használatos szegélykövek, útszegélyek készítése, betonhézagolással, 100 cm hosszú elemekből. Leier térburkoló szegély, 100x25x8 cm, szürke | fm | 1545 |  |  | 0 | 0 | 0
Aszfalt burkolat készítése
Útalap készítése FZKA kőzúzalékból 20 cm vastagságban, hengereléssel, tömörítéssel. | m2 | 546 |  |  | 0 | 0 | 0
Útszegély készítése előregyártott beton szegélyelemekből C12/FN min. betonágyba kétoldali beton megtámasztással, fugázással. | fm | 125 |  |  | 0 | 0 | 0
AC 11-es aszfalt terítése 4 cm-es vastagságban | m2 | 546 |  |  | 0 | 0 | 0
Kültéri fitness, szabadtéri mászógömb öntött gumi burkolata
Humuszkiszedés gépi erővel, kiegészítő kézi munkával, terepviszonyokból adódó föld kitermelése átlag 20 cm mélységig | m3 | 49 |  |  | 0 | 0 | 0
Kitermelt talaj helyszíni deponálása, terítése | m3 | 49 |  |  | 0 | 0 | 0
Tükörkészítés gépi erővel, kiegészítő kézi munkával. A tükör teljes felületének geotextiliával történő leterítése | m2 | 245.5 |  |  | 0 | 0 | 0
Szegélykövek készítése a pálya körül, 100 cm hosszú (100x5x20) cm-es elemekből, betongerendába rakva | fm | 84.4 |  |  | 0 | 0 | 0
Pályatükör tömörítése gépi erővel TRy 90% | m2 | 245.5 |  |  | 0 | 0 | 0
Ágyazati szűrőréteg 0-20 zúzottkőből 20 cm vastagságban, 90%-ra tömörítve | m3 | 49 |  |  | 0 | 0 | 0
4 cm SBR rugalmas felület kialakítása | m2 | 194.5 |  |  | 0 | 0 | 0 | 245.5
11 cm SBR rugalmas felület kialakítása | m2 | 51 |  |  | 0 | 0 | 0
1 cm EDPM felület kialakítása | m2 | 245.5 |  |  | 0 | 0 | 0
Futball pálya 22x42 m
Humuszkiszedés gépi erővel, kiegészítő kézi munkával, terepviszonyokból adódó föld kitermelése átlag 26 cm mélységig | m3 | 240.24 |  |  | 0 | 0 | 0
Kitermelt talaj helyszíni deponálása, terítése | m3 | 240.24 |  |  | 0 | 0 | 0
Tükörkészítés gépi erővel, kiegészítő kézi munkával. A tükör teljes felületének geotextiliával történő leterítése | m2 | 924 |  |  | 0 | 0 | 0
Munkagödör készítése földkiemeléssel, kézi munkával 1 db szikkasztó részére (2x2x3m) | m3 | 8 |  |  | 0 | 0 | 0
Szikkasztó gödrök (2x2x3 m) feltöltése (50/200 mm) kulékavicsból, geotextilia alátéttel és lerakással | m3 | 8 |  |  | 0 | 0 | 0
Folyóka | fm | 42 |  |  | 0 | 0 | 0
Szegélykövek készítése a pálya körül, 100 cm hosszú (100x5x20) cm-es elemekből, betongerendába rakva | fm | 136 |  |  | 0 | 0 | 0
Pályatükör tömörítése gépi erővel TRy 90% | m2 | 924 |  |  | 0 | 0 | 0
Ágyazati szűrőréteg 0-20 fagyálló zúzottkőből 15 cm vastagságban, 90%-ra tömörítve | m3 | 138.6 |  |  | 0 | 0 | 0
Simított beton 10 cm vastagságban | m2 | 924 |  |  | 0 | 0 | 0
1 cm EDPM felület kialakítása | m2 | 924 |  |  | 0 | 0 | 0
Talajhoz fixen rögzíthető focikapu (belső mérete 200x300 cm), hálóval, kompletten | db | 2 |  |  | 0 | 0 | 0
Fix foci pályapalánk 1,1 m magas, időjárás álló, 18 mm vasag fehér színű rétegelt lemezből, tüzihorganyzott oszlopokkal, lebetonozva | fm | 128 |  |  | 0 | 0 | 0
Labdafogó háló 5 m magas, UV álló műanyagból, 13x13 cm lyukosztással, tűzihorganyzott zártszelvény oszlopokkal | fm | 128 |  |  | 0 | 0 | 0
Pálya felfestése | fm | 214 |  |  | 0 | 0 | 0
Kosárlabda palánk fix konzollal, bebetonozandó, tüzihorgonyzott oszloppal, 165 cm benyúlású, 180x105 cm üvegszál erősítésű palánkkal, erősített, fix, horganyzott, lánchálós kosárgyűrűvel | db | 4 |  |  | 0 | 0 | 0
Futópálya
Humuszkiszedés gépi erővel, kiegészítő kézi munkával, terepviszonyokból adódó föld kitermelése átlag 23 cm mélységig | m3 | 139 |  |  | 0 | 0 | 0
Kitermelt talaj helyszíni deponálása, terítése | m3 | 139 |  |  | 0 | 0 | 0
Tükörkészítés gépi erővel, kiegészítő kézi munkával. A tükör teljes felületének geotextiliával történő leterítése | m2 | 602 |  |  | 0 | 0 | 0
Szegélykövek készítése a pálya körül, 100 cm hosszú (100x5x20) cm-es elemekből, betongerendába rakva | fm | 1004 |  |  | 0 | 0 | 0
Pályatükör tömörítése gépi erővel TRy 90% | m2 | 602 |  |  | 0 | 0 | 0
Ágyazati szűrőréteg 0-20 fagyálló zúzottkőből 20 cm vastagságban, 90%-ra tömörítve | m3 | 121 |  |  | 0 | 0 | 0
3 cm kavicsos SBR gumi + spricc EPDM burkolat kialakítása | m2 | 602 |  |  | 0 | 0 | 0
Pingpong asztal
Pingpong asztal telepítése helyszínre szállítással vandálbiztos rögzítéssel | db | 3 |  |  | 0 | 0 | 0
Görpálya |  |  |  |  | 0 | 0 | 0
Görpálya elemek - Nyírvv-től - meglévő, felújított elemekből - helyszíni telepítéssel | db | 1 |  |  | 0 | 0 | 0
Terepkerékpár pálya kialakítása
Terepkerékpár pálya kialakítása a déli terület egykor salakos atkétikai pályájának 30 cm-es mélységben történő letermelésével, gépi és kézi földmozgatással | m3 | 2550 |  |  | 0 | 0 | 0 | 2813 m2
0
Cserje/Évelő növények összesített ára a Növényanyagjegyzék szerint
Fák öszesített ára a Növényanyagjegyzék szerint
0

## Táj_Extenzív Észak
Tétel megnevezése | Me.e. | Mennyiség | Anyag egységár (bruttó Ft) | Díj egységár (bruttó Ft) | Anyag összesen (bruttó Ft) | Díj összesen (bruttó Ft) | Anyag + Díj összesen (bruttó Ft)
Terepalakítási munkák
Aljnövényzet írtása, fák gallyazása, faírtás az írtási gallyazási terv szerint | db | 1 |  |  | 0 | 0
Tuskómarás (becsült mennyiség) | ha | 0.25 |  |  | 0 | 0 | 0
Idegen anyagok eltávolítása és elszállítása | m2 | 54545 |  |  | 0 | 0 | 0
Durva tereprendezés | m2 | 54545 |  |  | 0 | 0 | 0
Finom tereprendezés gépi és kézi erővel | m2 | 54545 |  |  | 0 | 0 | 0
Fenntartás első kaszálásig | m2 | 54545 |  |  | 0 | 0 | 0
Növényállomány alakítása
Fairtás és -ültetés |  |  | növényanyag ára ld. külön növényanyagjegyzék szerint
Meglévő fák kivágása | db | 1 |  |  | 0 | 0 | 0
18/20 cm törzsátmérőjű földlabdás fák beszerzése, rögzítése 3 oldali karózással | db | 62 |  |  | 0 | 0 | 0
1x1x1 m-es gödör ásás faültetés céljára, törmelék, kártevők kiszedése, 0,06 t/m3 komposzttal és műtrágyával javított föld visszatöltése | db | 62 |  |  | 0 | 0 | 0
Füvesítés
Tápanyag feltöltés szerves trágyával 20 kg/m2 mennyiségben, és műtrágyával 7 dkg/m2 mennyiségben | m2 | 54545 |  |  | 0 | 0 | 0
Füvesítés 5 dkg/m2 fűmag felhasználásával | m2 | 54545 |  |  | 0 | 0 | 0
0
Fák öszesített ára a Növényanyagjegyzék szerint
0

## GÁZ_Felvonulási létesítmények (hidden)
Ssz. | Tételszám | Tétel szövege | Menny. | Egység | Anyag egységár | Díj egységre | Anyag összesen | Díj összesen
1 | 12-000-0 | Csatlakozási pontok kiépítése biztosított anyaggal - szakfelügyelet mellett - a TIGÁZ-DSO KFT részéről | 1 | db | 400000 | 78250 | 400000 | 78250
|  | Munkanem összesen: |  |  |  |  | 400000 | 78250

## GÁZ_Dúcolás, földmegtámasztás (hidden)
Ssz. | Tételszám | Tétel szövege | Menny. | Egység | Anyag egységár | Díj egységre | Anyag összesen | Díj összesen
1 | 13-001-1.1.1.1 | Munkaárok dúcolása és bontása 5,00 m mélységig, 5,00 m szélességig, kétoldali dúcolással, vízszintes pallózással, 0,80-2,00 m árokszélesség között, hézagos | 1800 | m2 | 149 | 2754 | 268200 | 4957200
|  | Munkanem összesen: |  |  |  |  | 268200 | 4957200

## GÁZ_Irtás, föld- és sziklamunka (hidden)
Ssz. | Tételszám | Tétel szövege | Menny. | Egység | Anyag egységár | Díj egységre | Anyag összesen | Díj összesen
1 | 21-003-2.1.2 | Közmű feltárása kézi erővel, talajosztály: III. - szakfelügyelet mellett | 20 | m3 | 3000 | 20400 | 60000 | 408000
2 | 21-003-6.1.1 | Munkaárok földkiemelése közmű nélküli területen, gépi erővel, kiegészítő kézi munkával, bármely konzisztenciájú, I-IV. oszt. talajban, dúcolás nélkül, 3,0 m2 szelvényig | 2139 | m3 | 0 | 2176.5 | 0 | 4655534
3 | 21-003-6.2.1.1 | Munkaárok földkiemelése közmű nélküli területen, gépi erővel, kiegészítő kézi munkával, bármely konzisztenciájú, I-IV. oszt. talajban, dúcolt árokból, 5,0 m árokszélességig, 3,0 m mélységig | 917 | m3 | 0 | 1198.5 | 0 | 1099025
4 | 21-003-7.1.1.1 | Munkagödör földkiemelése épületek és műtárgyak helyén bármely konzisztenciájú, I-IV. oszt. talajban, gépi erővel, kiegészítő kézi munkával, alapterület: 10,00 m2-ig, 2,0 m mélységig | 50 | m3 | 0 | 2557.5 | 0 | 127875
5 | 21-003-11.1.1 | Földvisszatöltés munkagödörbe vagy munkaárokba, tömörítés nélkül, réteges elterítéssel, I-IV. osztályú talajban, kézi erővel, az anyag súlypontja karoláson belül, a vezeték (műtárgy) felett és mellett 50 cm vastagságig | 1298 | m3 | 0 | 2295 | 0 | 2978910
6 | 21-003-11.1.2 | Földvisszatöltés munkagödörbe vagy munkaárokba, tömörítés nélkül, réteges elterítéssel, I-IV. osztályú talajban, kézi erővel, az anyag súlypontja karoláson belül, a vezetéket (műtárgyat) környező 50 cm-en túli szelvényben | 1652 | m3 | 0 | 2167.5 | 0 | 3580710
7 | 21-004-2.1.1 | Földmű vízszintes felületének rendezése a felesleges föld elterítésével, tömörítés nélkül, gépi erővel, kiegészítő kézi munkával, 16%-os terephajlásig, 20 cm vastagságban, talajosztály: I-IV. | 4250 | m2 | 0 | 114 | 0 | 484500
8 | 21-004-3.1 | Humuszterítés 20 cm vastagságig gépi erővel, kiegészítő kézi munkával vízszintes felületen 50 m-ig | 1400 | m2 | 0 | 239 | 0 | 334600
9 | 21-004-4.1.2-0120015 | Talajjavító réteg készítése vonalas létesítményeknél, 3,00 m szélességig vagy építményen belül, osztályozatlan kavicsból Nyers homokos kavics, NHK 0/63 Q-TT, Nyékládháza Csővezeték alá | 106 | m3 | 2800 | 1812 | 296800 | 192072
10 | 21-004-5.1.1.1 | Tükörkészítés tömörítés nélkül, sík felületen gépi erővel, kiegészítő kézi munkával talajosztály: I-IV. | 2120 | m2 | 0 | 337.5 | 0 | 715500
11 | 21-004-6.1 | Padkarendezés gépi erővel, kiegészítő kézi munkával, I-IV. oszt. talajban, vastagság 10,0 cm-ig | 2500 | m2 | 0 | 267.5 | 0 | 668750
12 | 21-008-2.1.3 | Tömörítés bármely tömörítési osztályban gépi erővel, nagy felületen, tömörségi fok: 95% | 1652 | m3 | 9.7 | 323 | 16024 | 533596
13 | 21-008-2.3.1 | Tömörítés bármely tömörítési osztályban gépi erővel, vezeték felett és mellett, tömörségi fok: 85% | 1298 | m3 | 9.7 | 594 | 12591 | 771012
14 | 21-008-3.1.1 | Simító hengerlés a földmű (tükör és padka) felületén, gépi erővel, 3,0 m szélességig | 4620 | m2 | 2.4 | 182 | 11088 | 840840
15 | 21-011-11.7 | Építési törmelék konténeres elszállítása, lerakása, lerakóhelyi díjjal, 10,0 m3-es konténerbe Kiszoruló fejtett föld és bontott törmelék felrakása szállítóeszközre géppel, elhelyezése belül kijelölt helyen - 10,0 km-en belül Kiszoruló föld : 106 m3 + | 13 | db | 39500 | 15825 | 513500 | 205725
útbontás 60*0,35=21 m3 Beton burkolat bontása : 124 m2 * 0,30 m = 37 m3 Beton aknák bontása (7 db) : 5 m3
|  | Munkanem összesen: |  |  |  |  | 910003 | 17596649

## GÁZ_szerelvények (hidden)
Ssz. | Tételszám | Tétel szövege | Menny. | Egység | Anyag egységár | Díj egységre | Anyag összesen | Díj összesen
1 | 54-005-5.1-0110132 | PE nyomócső szerelése, földárokban, hegesztett kötésekkel, idomok nélkül, csőátmérő: 16-50 mm között PIPELIFE PE100 gáz nyomócső 32x3,0 mm, SDR11, PE100G032X3EN200S | 57 | m | 611 | 407 | 34827 | 23199
2 | 54-005-5.2-0110135 | PE nyomócső szerelése, földárokban, hegesztett kötésekkel, idomok nélkül, csőátmérő: 63-90 mm között PIPELIFE PE100 gáz nyomócső 63x5,8 mm, SDR11, 100GSDR11063EN200S | 986 | m | 2434 | 591.5 | 2399924 | 583219
3 | 54-005-5.2-0110137 | PE nyomócső szerelése, földárokban, hegesztett kötésekkel, idomok nélkül, csőátmérő: 63-90 mm között PIPELIFE PE100 gáz nyomócső 90x8,2 mm, SDR11, 100GSDR11090EN100S | 280 | m | 4982 | 591.5 | 1394960 | 165620
4 | 54-005-5.3-0110138 | PE nyomócső szerelése, földárokban, hegesztett kötésekkel, idomok nélkül, csőátmérő: 110 mm PIPELIFE PE100 gáz nyomócső 110x10 mm, SDR11, 100GSDR11110EN100S | 16 | m | 7301 | 776 | 116816 | 12416
5 | 54-005-5.5-0110140 | PE nyomócső szerelése, földárokban, hegesztett kötésekkel, idomok nélkül, csőátmérő: 140-160 mm között PIPELIFE PE100 gáz nyomócső 160x14,6 mm, SDR11, 100GSDR11160EN12S | 941 | m | 15341 | 1330 | 14435881 | 1251530
6 | 54-005-6.1-0246503 | PE nyomócső idom szerelése, földárokban, hegesztett kötésekkel, csőátmérő: 16-50 mm között PIPELIFE PE elektrofúziós karmantyú PE100 SDR11 32 mm, K032PE100SDR11 | 4 | db | 1570 | 3165.5 | 6280 | 12662
7 | 54-005-6.2-0246546 | PE nyomócső idom szerelése, földárokban, hegesztett kötésekkel, csőátmérő: 63-90 mm között PIPELIFE PE elektrofúziós könyök 90 x 45° SDR11, W9045PE100SDR11 | 2 | db | 11772 | 4267 | 23544 | 8534
8 | 54-005-6.2-0246686 | PE nyomócső idom szerelése, földárokban, hegesztett kötésekkel, csőátmérő: 63-90 mm között PIPELIFE PE elektrofúziós megcsapolóhíd 63 mm x 32 mm SDR11, PEPMECSH063-32 | 10 | db | 28591 | 4267 | 285910 | 42670
9 | 54-005-6.2-0247606 | PE nyomócső idom szerelése, földárokban, hegesztett kötésekkel, csőátmérő: 63-90 mm között PIPELIFE PE tokos egal T-idom 63 mm, TPET063 | 2 | db | 4259 | 4267 | 8518 | 8534
10 | 54-005-6.2-0247634 | PE nyomócső idom szerelése, földárokban, hegesztett kötésekkel, csőátmérő: 63-90 mm között PIPELIFE PE tokos szűkített T-idom 90 mmx63 mm, TPETR090X63 | 1 | db | 5381 | 4267 | 5381 | 4267
11 | 54-005-6.2-0247736 | PE nyomócső idom szerelése, földárokban, hegesztett kötésekkel, csőátmérő: 63-90 mm között PIPELIFE PE tokos tokos 90° könyök 63 mm, TPEW063 | 3 | db | 3372 | 4267 | 10116 | 12801
12 | 54-005-6.5-0210832 | PE nyomócső idom szerelése, földárokban, hegesztett kötésekkel, csőátmérő: 160-180 mm között WAVIN PE csatlakozó idom tompa hegesztéshez PE 100 SDR 11 PN 16 szűkítő idom 160-110 mm, SSP161111 | 2 | db | 25029 | 9860 | 50058 | 19720
13 | 54-005-6.5-0222248 | PE nyomócső idom szerelése, földárokban, hegesztett kötésekkel, csőátmérő: 160-180 mm között PIPELIFE PP könyök, 160 mm x 90°, PN 10 bar, PPKO160-90FSDR11 | 5 | db | 17401 | 9860 | 87005 | 49300
14 | 54-005-6.5-0246718 | PE nyomócső idom szerelése, földárokban, hegesztett kötésekkel, csőátmérő: 160-180 mm között PIPELIFE PE elektrofúziós megcsapolóhíd 160 mm x 63 mm SDR11, PEPMECSH160-63 | 2 | db | 55453 | 9860 | 110906 | 19720
15 | 54-005-6.5-0246929 | PE nyomócső idom szerelése, földárokban, hegesztett kötésekkel, csőátmérő: 160-180 mm között PIPELIFE PE sima végű szűkített T-idom 160 mm x 110 mm x 160 mm SDR17, PET160-110SDR17 | 1 | db | 57682 | 9860 | 57682 | 9860
16 | 54-005-6.7-0246791 | PE nyomócső idom szerelése, földárokban, hegesztett kötésekkel, csőátmérő: 280-315 mm között PIPELIFE PE elektrofúziós ELGEF SATURN leágazó 315 mm x 110 mm SDR11, SATURN315-110 | 1 | db | 260399 | 16238 | 260399 | 16238
17 | 54-006-2.3-0131103 | Menetes csatlakozású elzáró és szabályozó szerelvények elhelyezése, DN 25 MVV-ISG UNIBALL gömbcsap saválló acélból,belsőmenetes, gázra, 23955/B, PN 40 DN 25 | 14 | db | 22586 | 306 | 316204 | 4284
18 | 54-007-4.2 | Vezetékcső védőcsőbe húzása (többletidő a csőfektetési tételekre | 120 | m | 2000 | 2170 | 240000 | 260400
19 | 54-016-5.1 | Gázvezeték szakaszos és hálózati tömörségi nyomáspróbája, DN 50-100 között | 1266 | m | 0 | 357 | 0 | 451962
20 | 54-016-5.2 | Gázvezeték szakaszos és hálózati tömörségi nyomáspróbája, DN 125-300 között | 941 | m | 0 | 714 | 0 | 671874
21 | 54-099-999-0000005 | Vízvezeték nyíltárkos geodéziai bemérése, dokumentálása | 2120 | m | 0 | 204 | 0 | 432480
|  | Munkanem összesen: |  |  |  |  | 19844411 | 4061290

## GÁZ_Útburkolatalap (hidden)
Ssz. | Tételszám | Tétel szövege | Menny. | Egység | Anyag egységár | Díj egységre | Anyag összesen | Díj összesen
1 | 61-003-2.1-1710010 | Telepen kevert hidraulikus vagy vegyes kötőanyagú stabilizált réteg készítése, 2,00 m-nél nagyobb szélességben, CKt-4 jelű keverékből Aszfalt út - 15 m3 | 15 | m3 | 8547 | 1915.5 | 128205 | 28733
|  | Munkanem összesen: |  |  |  |  | 128205 | 28733

## GÁZ_Bitumenes alap (hidden)
Ssz. | Tételszám | Tétel szövege | Menny. | Egység | Anyag egységár | Díj egységre | Anyag összesen | Díj összesen
1 | 63-001-2.2 | Zúzalékos aszfaltszőnyegek, aszfaltbetonok és öntött aszfaltok bontása, kötőréteggel együtt, géppel, hidraulikus bontófejjel | 21 | m3 | 0 | 5278 | 0 | 110838
2 | 63-102-1.1.2.2-0750005 | Fő- és mellékutak bitumenes burkolatának készítése, hengerelt aszfalt alapréteg készítése (AC), a meglévő alap felületének előzetes letakarításával, bitumenemulziós alápermetezéssel, 4 méter szélességig, AC 22 alap, aszfaltkeverékből, 70 mm vastagságban | 4.2 | m3 | 46378 | 3832.5 | 194788 | 16097
terítve Alapréteg AC22 alap 35/50, AC22 alap 50/70 típusú bitumennel, N igénybevételi kat. alapréteg zúzott kővel, homokos kaviccsal, homokkal - 1,7 m szélesség
3 | 63-102-1.31.3.3-0750206 | Fő- és mellékutak bitumenes burkolatának készítése, hengerelt aszfalt kopóréteg készítése (AC), az alatta lévő réteg felületének előzetes letakarításával és bitumenes permetezéssel, 8 m szélességig, AC 11 kopó aszfaltkeverékből, 50 mm vastagságban | 2.4 | m3 | 61269 | 5485 | 147046 | 13164
terítve Kopóréteg AC11 kopó 50/70, AC11 kopó 70/100 típusú bitumennel, N igénybevételi kat. útszakaszok kopórétege, homokkal, zúzalékkal - teljes pályaszélesség
|  | Munkanem összesen: |  |  |  |  | 341834 | 140099

## GÁZ_gépészeti szerelvények (hidden)
Ssz. | Tételszám | Tétel szövege | Menny. | Egység | Anyag egységár | Díj egységre | Anyag összesen | Díj összesen
1 | 82-001-12.1.2.1-0131157 | Kétoldalon hegeszthető toldattal gyártott szerelvény elhelyezése gömbcsap DN 63 PE hegeszthetőtoldatos gömbcsap, PN 16, DN 63 | 5 | db | 39160 | 5599.8 | 195800 | 27999
2 | 82-001-12.1.2.3-0131159 | Kétoldalon hegeszthető toldattal gyártott szerelvény elhelyezése gömbcsap D 110 PE hegeszthetőtoldatos gömbcsap, PN 16, D 110 | 2 | db | 69920 | 7099.2 | 139840 | 14198
|  | Munkanem összesen: |  |  |  |  | 335640 | 42197

## ÖNT_észak
Megnevezés | Egység | Egységár (Ft) | Összesen
(Ft)
KPE D50 P10 (m) | 702
Műa. golyóscsap KPE csatlakozóval 5/6/4” BM hollandis | 7
Acélhálós szűrő 6/4”, 120 mesh | 1
KPE 50/6/4” KM egyenes ök. | 5
D200 KG cső (0,3 m) | 5
D250 műa. szelepakna | 5
Nyeregidom 50/3/4” BM | 15
Golyóscsap ¾” KB | 1
KPE 50 egál T | 3
KPE 50/40/50 szűkítő T | 4
KPE 50/40 egyenes ök. | 1
KPE 50/50 toldó | 7
KPE 25/3/4” KM könyök | 28
Műa. csapszekrényes fémcsap ¾” | 14
KPE D25 P6 cső (m) | 21
D110 KG cső (3 m) | 14
Teflonszalag (tekercs) | 25
Szigetelőszalag | 1
KPE D 40 P6 cső (m) | 22
KPE 40/1” KM egyenes ök. | 5
Szelepkötő T, 2 hollandis | 9
Szelepkötő könyök BB | 5
HUNTER PGV 101 KK | 14
KPE 32/1” hollandis egyenes ök. | 14
STANDARD műa. szelepakna | 5
7x0,75 önt.vez.földkábel (m) | 150
ORBIT Easy Set Logic 9 zóna | 1
ORBIT Easy Set Logic 6 zóna | 1
MENTAVILL kapcsolószekrény | 2
IRRITROL esőérzékelő | 2
40x40 zártszelvény (m) | 4
Beton (m3) | 0.1
M6x60 thlf. csavar anyával, alátéttel | 4
KPE D32 P6 cső (m) | 751
KPE 32 könyök | 19
KPE 32 T | 35
Nyeregidom 32/3/4” BM | 51
KPE 32/3/4” BM könyök | 40
Szórófej bekötő könyök ¾” | 70
Szórófej bekötő cső (m) | 26.5
Szórófej bekötő könyök ½” | 36
HUNTER PGP rot. szórófej | 17
HUNTER SRM rot. szórófej | 36
KPE 32/32 toldó | 6
20/3/4” KM kúpos egyenes ök. | 36
20 T kúpos | 222
20/20 kúpos könyök | 60
LPE D20 P4 cső | 115
LPE D20 3 3/4 csep. cső | 3084
20/20 toldó | 26
D20 leszúrótüske | 1547

## Térfigyelő kamerarendszer
Térfigyelő rendszer
ssz | Megnevezés | Menny | Anyag eár | Díj eár | Anyag | Díj
1 | Informatika, WiFi
1.1 | UTP lengő kábel 0,5 m (rádiós végponttól switchig) | 12 |  |  | 0 | 0
1.2 | Switch: PLANET ISW-514PTF, 4 portos ipari PoE-s | 8 |  |  | 0 | 0
1.3 | Cambium Networks ePMP Force200 5GHz kliens antenna and POE, felszereléssel | 12 |  |  | 0 | 0
1.4 | Cambium ePMP 2000 rádió, GPS (1 db délre, 1 db északra és 1 db Mártirok tetejére a toronyba felszereléssel) | 2 |  |  | 0 | 0
1.5 | Cambium ePMP 2000 smart antenna 5GHz | 2 |  |  | 0 | 0
1.6 | Cambium ePMP 2000 szektor 5GHz 90/120° | 2 |  |  | 0 | 0
2 | Kamerák
2.1 | DS-2CD2H35FWD-IZS (2.8-12mm) 3 MPixel kültéri cső EXIR kamera, 2,8-12 mm optika, felszereléssel | 18 |  |  | 0 | 0
2.2 | konzol kamerákhoz, oszlopra való felszereléshez, egyéb rezsianyagok | 18 |  |  | 0 | 0
3 | Tápellátás
3.1 | Tápegység (230/12-24 V), akkumulátor töltéssel | 8 |  |  | 0 | 0
3.2 | Akkumulátorok (áthidalási idő, 15W fogyasztással, 16 órára +lemerülésgátló, 90 Ah) | 8 |  |  | 0 | 0
3.3 | Kismegszakító, C sínre, két pólusú, 230 V/16 A | 8 |  |  | 0 | 0
3.4 | Túlfeszültségvédelem az oszlopra (230 V és RJ45) | 8 |  |  | 0 | 0
4 | Szerver, megjelenítés
4.1 | Hikvision - DS-9632NI-I4 32 csatornás hálózati rögzítő, 320Mbps rögzítési, 320Mbps kliensirányú sávszélesség H.265/H.264+/H.264/MPEG41 HDMI ki | 1 |  |  | 0 | 0
4.2 | 42" Full HD LED megjelenítő monitor, a Közterület központjába | 1 |  |  | 0 | 0
4.3 | Video figyelő munkaállomás (Core i7, 1 TB HDD, 8 GB MB RAM, szükséges kiegészítőkkel, Win 8 vagy 10 op.rendszer) a Közterület központjába | 1 |  |  | 0 | 0
4.4 | Western Digital 4TB 3,5'' Desktop 5400rpm, 64 MB puffer, SATA-600 - Purple | 2 |  |  | 0 | 0
5 | Kábelezés, Csövezés, Tartóoszlop
5.1 | 3x2,5 MT tápkábel kiépítése közvill oszloptól kameratartó oszlopig | 70 |  |  | 0 | 0
5.2 | gégecső oszlopba való felállásra Ø 23 mm | 30 |  |  | 0 | 0
5.3 | Kültéri doboz: Skybox Fémszekrény 600x400x200 mm SKY134, biztonsági zárral, C sínnel szerelve a tápegység(-ek) (230 V/12 V), switch számára, közvilágítási oszlopra szerelhető kültéri kivitel, kismegszakítóval, doboz főkapcsolóval az áramkörökhöz. A tápellátások áramszolgáltatói engedélyeztetése. | 8 |  |  | 0 | 0
5.4 | Kameratartóoszlopok, Condela 6 m-es, elhelyezéssel | 1 |  |  | 0 | 0
6 | Alépítmény
6.1 | Kábelárok ásás, földben nyomvonal kiépítése (csak kézi erővel), a határvonalak kijelölésével, földkitermeléssel, visszatöltéssel, döngöléssel -1 m mélységben, 0.4 m árokszélességben, kábeljelző szalaggal stb. | 57 |  |  | 0 | 0
6.2 | Védőcső elhelyezése földárokban széthordással, karmanytús toldásokkal, LPE 40 PVC cső átm 40 mm (2 db), -0,8 m mélységben | 72 |  |  | 0 | 0
6.3 | Meglévő akna és csőátvezetések kézi felderítése | 1 |  |  | 0 | 0
7 | Szerelés, rendszerintegráció
7.1 | Eon-tól engedély beszerzése a tápellátás biztosítására | 1 |  |  | 0 | 0
7.2 | Rádiós Hálózat bemérés, jegyzőkönyv | 1 |  |  | 0 | 0
7.3 | CCTV rendszer üzembe helyezése, megvalósulási dokumentáció, installáció, Oktatás, Kamerák vezérlő szerverrel szinkronizálása | 1 |  |  | 0 | 0
7.4 | Kiszállási költség | 1 |  |  | 0 | 0
| Munkanem összesen: |  |  |  | 0 | 0
b e k s Kommunikációs Technika Kft.
4026 Debrecen, Péterfia u. 25 sz. Tel: 446-192, 20-734-366
Tel/Fax: 417-677

## É_ÚT_BONT_Előregyártott szerk
Ssz. | Tételszám | Tétel szövege | Menny. | Egység | Anyag egységár | Díj egységre | Anyag összesen | Díj összesen
1 | 32-000-8.2.1 | Kerítés vagy kapuoszlop vasbetonelemek bontása, kézi erővel, betonba ágyazott, 0,2 t/db tömegig, betonlap közökkel | 70 | db | 0 |  | 0 | 0
|  | Munkanem összesen: |  |  |  |  | 0 | 0

## É_ÚT_BONT_Útburkolatalap
Ssz. | Tételszám | Tétel szövege | Menny. | Egység | Anyag egységár | Díj egységre | Anyag összesen | Díj összesen
1 | 61-001-1.2 | Aszfalt útpálya bontása, alappal 12 cm vastagságban géppel, hidraulikus bontófejjel, felrakással járműre, elszállítás 2 km-en belül,helyszíni deponálással | 300 | m3 | 0 |  | 0 | 0
2 | 61-001-2.2 | Beton burkolati rétegek bontása, géppel, hidraulikus bontófejjel, felrakása szállító járműre, elszállítás 2 km-en belül, helyszíni deponálása | 264 | m3 | 0 |  | 0 | 0
|  | Munkanem összesen: |  |  |  |  | 0 | 0

## É_CS_Felvonulási lét
Ssz. | Tételszám | Tétel szövege | Menny. | Egység | Anyag egységár | Díj egységre | Anyag összesen | Díj összesen
1 | 12-006-1-0451007 | Ideiglenes munkaterület elkorlátozása, forgalomszabályozás tervezése, engedélyeztetse, végrehajtása a munkaterületen | 1 | kltsg |  |  | 0 | 0
2 | 12-006-3.2 | Védőkorlát munkaterület lehatárolásához vízszintes, ideiglenes | 1500 | m2 |  |  | 0 | 0
|  | Munkanem összesen: |  |  |  |  | 0 | 0

## É_CS_Dúcolás
Ssz. | Tételszám | Tétel szövege | Menny. | Egység | Anyag egységár | Díj egységre | Anyag összesen | Díj összesen
1 | 13-001-1.1.1.2 | Munkaárok dúcolása és bontása 5,00 m mélységig, 5,00 m szélességig, kétoldali dúcolással, vízszintes pallózással, 0,80-2,00 m árokszélesség között, zártsorú | 1860 | m2 |  |  | 0 | 0
|  | Munkanem összesen: |  |  |  |  | 0 | 0

## É_CS_Víztelenítés
Ssz. | Tételszám | Tétel szövege | Menny. | Egység | Anyag egységár | Díj egységre | Anyag összesen | Díj összesen
1 | 14-002-2.1.1 | Munkaárok víztelenítése, nyíltvíztartásnál helyszínentartás, 0-500 liter/perc teljesítményű szivattyúval | 1 | kltsg |  |  | 0 | 0
|  | Munkanem összesen: |  |  |  |  | 0 | 0

## É_CS_Költségtérítések
Ssz. | Tételszám | Tétel szövege | Menny. | Egység | Anyag egységár | Díj egységre | Anyag összesen | Díj összesen
1 | 19-010-1.1.1 | Útkezelők szakfelügyelete | 6 | óra |  |  | 0 | 0
2 | 19-010-1.1.1 | Közmű kezelők szakfelügyelete | 6 | óra |  |  | 0 | 0
3 | 19-010-1.1.8.1 | Mintavételek, minőségvizsgálatok költsége | 1 | kltsg |  |  | 0 | 0
4 | 19-010-1.11.1.1 | Geodéziai bemérés, megvalósulási tervdokumentáció készítése és kivitelezést megelőző videós állapotrögzítés elkészítése | 1 | kltsg |  |  | 0 | 0
5 | 19-021-1.1.1 | Ellenőrző vizsgálatok, talajok tömörségi vizsgálata, radiometriális eljárással | 14 | db |  |  | 0 | 0
|  | Munkanem összesen: |  |  |  |  | 0 | 0

## É_CS_Irtás, földmunka
Ssz. | Tételszám | Tétel szövege | Menny. | Egység | Anyag egységár | Díj egységre | Anyag összesen | Díj összesen
1 | 21-003-2.1.3 | Közmű feltárása kézi erővel, talajosztály:I- IV. | 8 | m3 |  |  | 0 | 0
2 | 21-003-6.1.1 | Munkaárok földkiemelése közmű nélküli területen, gépi erővel, kiegészítő kézi munkával, bármely konzisztenciájú, I-IV. oszt. talajban, dúcolás nélkül, 3,0 m2 szelvényig | 1930 | m3 |  |  | 0 | 0
3 | 21-003-7.1.1.1 | Munkagödör földkiemelése épületek és műtárgyak helyén bármely konzisztenciájú, I-IV. oszt. talajban, gépi erővel, kiegészítő kézi munkával, alapterület: 10,00 m2-ig, 2,0 m mélységig | 19 | m3 |  |  | 0 | 0
4 | 21-003-11.1.1 | Földvisszatöltés munkagödörbe vagy munkaárokba, tömörítés nélkül, réteges elterítéssel, I-IV. osztályú talajban, kézi erővel, az anyag súlypontja karoláson belül, a vezeték (műtárgy) felett és mellett 50 cm vastagságig | 536 | m3 |  |  | 0 | 0
5 | 21-003-11.2.1 | Földvisszatöltés munkagödörbe vagy munkaárokba, tömörítés nélkül, réteges elterítéssel, I-IV. osztályú talajban, gépi erővel, az anyag súlypontja 10,0 m-en belül, a vezetéket (műtárgyat) környező 50 cm-en túli szelvényrészben | 1131 | m3 |  |  | 0 | 0
6 | 21-004-4.1.1-0120401 | Talajjavító réteg készítése vonalas létesítményeknél, 3,00 m szélességig vagy építményen belül, homokból Természetes szemmegoszlású homok, TH 0/4 P-TT, Nyékládháza | 215 | m3 |  |  | 0 | 0
7 | 21-006-4.1.1 | Nyílt, földmedrű, szikkasztó árok készítése, bármely keresztmetszettel, a kitermelt föld elteregetésével, gépi erővel, kiegészítő kézi földmunkával, I-IV. oszt. talajban | 166 | m3 |  |  | 0 | 0
8 | 21-008-2.1.1 | Tömörítés bármely tömörítési osztályban gépi erővel, nagy felületen, tömörségi fok: 85% | 536 | m3 |  |  | 0 | 0
9 | 21-008-2.1.3 | Tömörítés bármely tömörítési osztályban gépi erővel, nagy felületen, tömörségi fok: 95% | 1131 | m3 |  |  | 0 | 0
10 | 21-008-2.1.7 | Tömörítés bármely tömörítési osztályban gépi erővel, nagy felületen, tömörségi fok: 93% | 215 | m3 |  |  | 0 | 0
11 | 21-011-2.1.1 | Fejtett föld tolása és elteregetése, I-IV. osztályú talajban, 20,0 m távolságig | 1930 | m3 |  |  | 0 | 0
12 | 21-011-11.7 | Építési törmelék konténeres elszállítása, lerakása, lerakóhelyi díjjal, 10,0 m3-es konténerbe | 8 | db |  |  | 0 | 0
|  | Munkanem összesen: |  |  |  |  | 0 | 0

## É_CS_Közműcsatorna-építés
Ssz. | Tételszám | Tétel szövege | Menny. | Egység | Anyag egységár | Díj egységre | Anyag összesen | Díj összesen
1 | 53-001-55.1.7-0235581 | Egyoldalon tokos PP kettős falú, bordás csapadékvíz-csatornacső beépítése földárokba, csőidomokkal, külső csőátmérő 800 mm-ig külső csőátmérő: 600 mm PP PRAGMA csatorna ID SN8, 600 mm /6m, PPKDEM600/6M.SN8 | 3 | m |  |  | 0 | 0
2 | 53-001-55.1.8-0235583 | Egyoldalon tokos PP kettős falú, bordás csapadékvíz-csatornacső beépítése földárokba, csőidomokkal, külső csőátmérő 800 mm-ig külső csőátmérő: 800 mm PP PRAGMA csatorna ID SN8, 800 mm /6m, PPKDEM800/6M.SN8 | 15 | m |  |  | 0 | 0
3 | 53-001-58.1.2-0235555 | Egyoldalon tokos PVC kettős falú, bordás csapadékvíz-csatornacső beépítése földárokba, csőidomokkal külső csőátmérő 800 mm-ig külső csőátmérő: 300 mm KD EXTRA tokos csatornacső, SN8 ID 300 mm/6m | 314 | m |  |  | 0 | 0
4 | 53-001-58.1.3-0235565 | Egyoldalon tokos PVC kettős falú, bordás csapadékvíz-csatornacső beépítése földárokba, csőidomokkal külső csőátmérő 800 mm-ig külső csőátmérő: 400 mm KD EXTRA tokos csatornacső, SN8 ID 400 mm/6m | 279 | m |  |  | 0 | 0
5 | 53-005-1.2.1-0641201 | Beton akna elhelyezése, gumigyűrűs illesztéssel, minden idomával együtt belső csőátmérő: 80 cm | 20 | db |  |  | 0 | 0
6 | 53-005-1.2.4.1-0645273 | Beton akna elhelyezése, gumigyűrűs illesztéssel, beépített csatlakozó elemekkel, belső csőátmérő: 160 cm, akna, gumigyűrűvel | 1 | db |  |  | 0 | 0
7 | 53-005-1.3 | DN 300 beton átemelőakna építése, ágyazatra, beton alappal, 2 db SULZER ABS XFP 150 E CB1 60/4 szivattyúval 40 m kerítés elhatárolással, kapuval, 103 m2 beton burkolat megközelítéssel földmunkával | 1 | kltsg |  |  | 0 | 0
8 | 53-005-21.3.1-0646438 | Négyzet alaprajzú víznyelő akna építése, cementhabarcs illesztéssel, 50x50 cm nagyméretű elemekből | 4 | db |  |  | 0 | 0
9 | 53-005-26.8.3-1650682 | Földmedrű, 3500 m3-es záportározó műtárgy építése földmunkával, töltés építéssel, tömörítéssel, 1 rtg TERFIL szitaszövet borítással (2100 m2), 30 cm vtg. folyamikavics terítéssel, töltésen védőkorláttal, vezetékek bevezetésénél RENO matrac terítéssel,a | 1 | db |  |  | 0 | 0
rézsű és meder védelmében, 1 db szervíz létra beépítéssel
10 | 53-007-1-0620020 | Aknahágcsó beépítése műanyag bevonatú alumínium vagy köracélból Aknahágcsó köracélból 18 mm átmérővel Hvz 110, vízzáró cementhabarcs | 126 | db |  |  | 0 | 0
11 | 53-007-5.3-0236281 | Kör alakú öntöttvas aknafedlap és fedlapkeret elhelyezése, cementhabarcs rögzítéssel, nehéz (D 400, E 600, F 900 terhelési osztály) kivitel öntöttvas fedlap 890F D600 mm, nehéz, tömör fedlap | 11 | db |  |  | 0 | 0
12 | 53-007-8.1.2-0410021 | Öntöttvas víznyelőrács elhelyezése, cementhabarcs rögzítéssel, négyzetalakú 48/48 cm méret között Öntöttvas víznyelőrács ÁSZ 674, 480 mm Hvz 110, vízzáró cementhabarcs | 4 | db |  |  | 0 | 0
13 | 53-007-8.2.1-0645258 | Öntöttvas víznyelős aknafedlap elhelyezése, cementhabarcs rögzítéssel, köralakú kivitel ø 600 méretben ÖV 600 400 KN, öntöttvas víznyelő aknafedlap | 10 | db |  |  | 0 | 0
14 | 53-009-1 | Vízzárósági vizsgálat kamerás és geodéziai beméréssel | 715 | m |  |  | 0 | 0
|  | Munkanem összesen: |  |  |  |  | 0 | 0

## É_CS_Közműcsővezetékek
Ssz. | Tételszám | Tétel szövege | Menny. | Egység | Anyag egységár | Díj egységre | Anyag összesen | Díj összesen
1 | 54-005-5.5-0110306 | PP, PE, KPE nyomócső szerelése, földárokban, hegesztett kötésekkel, idomokkal csőátmérő: 140-160 mm között nyomócső 160×6,2 mm 6bar (C=1,25), 100VSDR26160EN12K | 106 | m |  |  | 0 | 0
2 | 54-011-5 | Nyomvonaljelző fektetése, 20 cm széles sárga műanyag szalagból, műanyag csövek fölé | 715 | m |  |  | 0 | 0
3 | 54-016-6.1 | Vezeték szakaszos és hálózati nyomáspróbája vízzel, 200 mm külső Ø-ig | 106 | m |  |  | 0 | 0
|  | Munkanem összesen: |  |  |  |  | 0 | 0

## É_CS_Betonpálya-burkolat
Ssz. | Tételszám | Tétel szövege | Menny. | Egység | Anyag egységár | Díj egységre | Anyag összesen | Díj összesen
1 | 64-001-2.1 | Burkolat bontása, helyreállítása, alappal együtt kézi erővel | 8 | m3 |  |  | 0 | 0
|  | Munkanem összesen: |  |  |  |  | 0 | 0

## É_CS_Környezetvédelmi ber
Ssz. | Tételszám | Tétel szövege | Menny. | Egység | Anyag egységár | Díj egységre | Anyag összesen | Díj összesen
1 | 93-001-1.3.2.2.1.1.7 | Ásványolaj-leválasztó berendezés szerelése, iszapfogóval és záportúlfolyóval ellátott (by-pass), határérték: 2 mg/l, D 400 kN terhelési osztályra, öntöttvas fedlappal, 1 tartályos berendezés PURECO ENVIA TNP 200-2-A | 1 | db |  |  | 0 | 0
|  | Munkanem összesen: |  |  |  |  | 0 | 0

## É_SZ_Felvonulási létesítmények
Ssz. | Tételszám | Tétel szövege | Menny. | Egység | Anyag egységár | Díj egységre | Anyag összesen | Díj összesen
1 | 12-006-1-0451007 | Ideiglenes munkaterület elkorlátozása, forgalomszabályozás tervezése, engedélyeztetse, végrehajtása a munkaterületen | 1 | kltsg |  |  | 0 | 0
2 | 12-006-3.2 | Védőkorlát munkaterület lehatárolásához vízszintes, ideiglenes | 1056 | m2 |  |  | 0 | 0
|  | Munkanem összesen: |  |  |  |  | 0 | 0

## É_SZ_Dúcolás
Ssz. | Tételszám | Tétel szövege | Menny. | Egység | Anyag egységár | Díj egységre | Anyag összesen | Díj összesen
1 | 13-001-1.1.1.2 | Munkaárok dúcolása és bontása 5,00 m mélységig, 5,00 m szélességig, kétoldali dúcolással, vízszintes pallózással, 0,80-2,00 m árokszélesség között, zártsorú | 1267 | m2 |  |  | 0 | 0
|  | Munkanem összesen: |  |  |  |  | 0 | 0

## É_SZ_Víztelenítés
Ssz. | Tételszám | Tétel szövege | Menny. | Egység | Anyag egységár | Díj egységre | Anyag összesen | Díj összesen
1 | 14-002-2.1.1 | Munkaárok víztelenítése, nyíltvíztartásnál helyszínentartás, 0-500 liter/perc teljesítményű szivattyúval | 1 | kltsg |  |  | 0 | 0
|  | Munkanem összesen: |  |  |  |  | 0 | 0

## É_SZ_Költségtérítések
Ssz. | Tételszám | Tétel szövege | Menny. | Egység | Anyag egységár | Díj egységre | Anyag összesen | Díj összesen
1 | 19-010-1.1.1 | Útkezelők szakfelügyelete | 4 | óra |  | 0 | 0 | 0
2 | 19-010-1.1.1 | Közmű kezelők szakfelügyelete | 4 | óra |  | 0 | 0 | 0
3 | 19-010-1.1.8.1 | Mintavételek, minőségvizsgálatok költsége | 1 | kltsg |  | 0 | 0 | 0
4 | 19-010-1.11.1.1 | Geodéziai bemérés, megvalósulási tervdokumentáció készítése és kivitelezést megelőző videós állapotrögzítés elkészítése | 1 | kltsg |  | 0 | 0 | 0
5 | 19-021-1.1.1 | Ellenőrző vizsgálatok, talajok tömörségi vizsgálata, radiometriális eljárással | 10 | db |  | 0 | 0 | 0
6 | 19-053-1.4 | Közmű bekötések csatorna vezetékhálózat bekötése a közmű vezetékbe (Csatornamű számla) | 1 | db |  | 0 | 0 | 0
|  | Munkanem összesen: |  |  |  |  | 0 | 0

## É_SZ_Irtás, földmunka
Ssz. | Tételszám | Tétel szövege | Menny. | Egység | Anyag egységár | Díj egységre | Anyag összesen | Díj összesen
1 | 21-003-2.1.3 | Közmű feltárása kézi erővel, talajosztály:I- IV. | 12 | m3 |  |  | 0 | 0
2 | 21-003-6.1.1 | Munkaárok földkiemelése közmű nélküli területen, gépi erővel, kiegészítő kézi munkával, bármely konzisztenciájú, I-IV. oszt. talajban, dúcolás nélkül, 3,0 m2 szelvényig | 1346 | m3 |  |  | 0 | 0
3 | 21-003-7.1.1.1 | Munkagödör földkiemelése épületek és műtárgyak helyén bármely konzisztenciájú, I-IV. oszt. talajban, gépi erővel, kiegészítő kézi munkával, alapterület: 10,00 m2-ig, 2,0 m mélységig | 14 | m3 |  |  | 0 | 0
4 | 21-003-11.1.1 | Földvisszatöltés munkagödörbe vagy munkaárokba, tömörítés nélkül, réteges elterítéssel, I-IV. osztályú talajban, kézi erővel, az anyag súlypontja karoláson belül, a vezeték (műtárgy) felett és mellett 50 cm vastagságig | 396 | m3 |  |  | 0 | 0
5 | 21-003-11.2.1 | Földvisszatöltés munkagödörbe vagy munkaárokba, tömörítés nélkül, réteges elterítéssel, I-IV. osztályú talajban, gépi erővel, az anyag súlypontja 10,0 m-en belül, a vezetéket (műtárgyat) környező 50 cm-en túli szelvényrészben | 806 | m3 |  |  | 0 | 0
6 | 21-004-4.1.1-0120401 | Talajjavító réteg készítése vonalas létesítményeknél, 3,00 m szélességig vagy építményen belül, homokból Természetes szemmegoszlású homok, TH 0/4 P-TT, Nyékládháza | 158 | m3 |  |  | 0 | 0
7 | 21-008-2.1.1 | Tömörítés bármely tömörítési osztályban gépi erővel, nagy felületen, tömörségi fok: 85% | 396 | m3 |  |  | 0 | 0
8 | 21-008-2.1.3 | Tömörítés bármely tömörítési osztályban gépi erővel, nagy felületen, tömörségi fok: 95% | 806 | m3 |  |  | 0 | 0
9 | 21-008-2.1.7 | Tömörítés bármely tömörítési osztályban gépi erővel, nagy felületen, tömörségi fok: 93% | 158 | m3 |  |  | 0 | 0
10 | 21-011-2.1.1 | Fejtett föld tolása és elteregetése, I-IV. osztályú talajban, 20,0 m távolságig | 1346 | m3 |  |  | 0 | 0
11 | 21-011-11.7 | Építési törmelék konténeres elszállítása, lerakása, lerakóhelyi díjjal, 10,0 m3-es konténerbe | 6 | db |  |  | 0 | 0
|  | Munkanem összesen: |  |  |  |  | 0 | 0

## É_SZ_Közműcsatorna-építés
Ssz. | Tételszám | Tétel szövege | Menny. | Egység | Anyag egységár | Díj egységre | Anyag összesen | Díj összesen
1 | 53-001-31.5.1.3-0131526 | Egyoldalon tokos műanyag csatornacső beépítése földárokba, gumigyűrűs kötéssel, minden csőidomával együtt, 6,00 m hosszú csövekből, külső csőátmérő: 250 mm-ig, külső csőátmérő: 150-160 mm PVC tömörfalú tokos csatornacső SN8 | 38 | m |  |  | 0 | 0
2 | 53-001-31.5.1.4-0131735 | Egyoldalon tokos műanyag csatornacső beépítése földárokba, gumigyűrűs kötéssel, minden csőidomával együtt 6,00 m hosszú csövekből, külső csőátmérő: 250 mm-ig, külső csőátmérő: 200 mm tömörfalú tokos csatornacső 200x5,9x6000 mm SN8 | 490 | m |  |  | 0 | 0
3 | 53-005-1.1.1-0650707 | Beton akna elhelyezése, csaphornyos, habarcsos illesztéssel, beépített csatlakozó elemekkel, földmunka és dúcolás nélkül, belső csőátmérő: 80 cm tisztítóakna künettel 80/12 | 6 | db |  |  | 0 | 0
4 | 53-005-1.1.2.1-0641211 | Beton akna elhelyezése, csaphornyos, habarcsos illesztéssel, beépített csatlakozó elemekkel, földmunka és dúcolás nélkül, belső csőátmérő: 100 cm, AA 100/12 cm beton akna, künettel | 7 | db |  |  | 0 | 0
5 | 53-007-1-0620020 | Aknahágcsó beépítése műanyag bevonatú alumínium vagy köracélból Aknahágcsó köracélból 18 mm átmérővel Hvz 110, vízzáró cementhabarcs | 78 | db |  |  | 0 | 0
6 | 53-007-5.3-0236281 | Kör alakú öntöttvas aknafedlap és fedlapkeret elhelyezése, cementhabarcs rögzítéssel, nehéz (D 400, E 600, F 900 terhelési osztály) kivitel öntöttvas fedlap 890F D600 mm, nehéz | 13 | db |  |  | 0 | 0
7 | 53-009-1 | Vízzárósági vizsgálat kamerás és geodéziai beméréssel | 528 | m |  |  | 0 | 0
|  | Munkanem összesen: |  |  |  |  | 0 | 0

## É_SZ_Közműcsővezetékek
Ssz. | Tételszám | Tétel szövege | Menny. | Egység | Anyag egységár | Díj egységre | Anyag összesen | Díj összesen
1 | 54-011-5 | Nyomvonaljelző fektetése, 20 cm széles sárga műanyag szalagból, műanyag csövek fölé | 528 | m |  |  | 0 | 0
|  | Munkanem összesen: |  |  |  |  | 0 | 0

## É_SZ_Betonpálya-burkolat
Ssz. | Tételszám | Tétel szövege | Menny. | Egység | Anyag egységár | Díj egységre | Anyag összesen | Díj összesen
1 | 64-001-2.1 | Burkolat bontása, helyreállítása, alappal együtt kézi erővel | 3 | m3 |  |  | 0 | 0
|  | Munkanem összesen: |  |  |  |  | 0 | 0

## É_ÚT_Felvonulási létesítmények
Ssz. | Tételszám | Tétel szövege | Menny. | Egység | Anyag egységár | Díj egységre | Anyag összesen | Díj összesen
1 | 12-006-1-0451007 | Ideiglenes munkaterület elkorlátozása, forgalomszabályozás tervezése, engedélyeztetse, végrehajtása a munkaterületen | 1 | kltsg |  |  | 0 | 0
|  | Munkanem összesen: |  |  |  |  | 0 | 0

## É_ÚT_Költségtérítések
Ssz. | Tételszám | Tétel szövege | Menny. | Egység | Anyag egységár | Díj egységre | Anyag összesen | Díj összesen
1 | 19-010-1.1.1 | Útkezelők szakfelügyelete | 4 | óra |  |  | 0 | 0
2 | 19-010-1.1.1 | Közmű kezelők szakfelügyelete | 4 | óra |  |  | 0 | 0
3 | 19-010-1.1.8.1 | Mintavételek, minőségvizsgálatok költsége | 1 | kltsg |  |  | 0 | 0
4 | 19-010-1.11.1.1 | Geodéziai bemérés, megvalósulási tervdokumentáció készítése és kivitelezést megelőző videós állapotrögzítés elkészítése | 1 | kltsg |  |  | 0 | 0
5 | 19-021-1.1.1 | Ellenőrző vizsgálatok, talajok tömörségi vizsgálata, radiometriális eljárással | 30 | db |  |  | 0 | 0
6 | 19-064-1.3 | Útpályaszerkezetek teherbíró képességének vizsgálata, tárcsás vizsgálat | 30 | db |  |  | 0 | 0
|  | Munkanem összesen: |  |  |  |  | 0 | 0

## É_ÚT_Irtás, földmunka
Ssz. | Tételszám | Tétel szövege | Menny. | Egység | Anyag egységár | Díj egységre | Anyag összesen | Díj összesen
1 | 21-002-1.4 | Humuszos termőréteg, termőföld leszedése, terítése gépi erővel, 18%-os terephajlásig, bármilyen talajban, szállítással, 400,1-600,0 m között | 1218 | m3 |  |  | 0 | 0
2 | 21-004-2.1.1 | Földmű vízszintes felületének rendezése a felesleges föld elterítésével, tömörítés nélkül, gépi erővel, kiegészítő kézi munkával, 16%-os terephajlásig, 20 cm vastagságban, talajosztály: I-IV. | 6090 | m2 |  |  | 0 | 0
3 | 21-004-4.2.2-0120015 | Talajjavító réteg készítése vonalas létesítményeknél, 3,00 m szélesség felett, osztályozatlan kavicsból Nyers homokos kavics, NHK 0/63 Q-TT, Nyékládháza | 1776 | m3 |  |  | 0 | 0
4 | 21-004-5.1.1.1 | Tükörkészítés tömörítés nélkül, sík felületen gépi erővel, kiegészítő kézi munkával talajosztály: I-IV. | 6917 | m2 |  |  | 0 | 0
5 | 21-004-6.1 | Padkarendezés gépi erővel, kiegészítő kézi munkával, I-IV. oszt. talajban, vastagság 10,0 cm-ig | 655 | m2 |  |  | 0 | 0
6 | 21-004-7.2 | Padka és elválasztó sáv készítése, felületrendezés tömörítés nélkül, helyszínről szállított anyagból, gépi erővel, kiegészítő kézi munkával, egyéb anyagból (nyers homokos kavics, bányameddő, murva, stb.) | 66 | m3 |  |  | 0 | 0
7 | 21-004-8.1.1 | Rézsűképzés a kikerülő föld szállítóeszközre való felrakásával, gépi erővel, kiegészítő kézi munkával, bevágásban, 11-20 cm vastagság között, talajosztály:I-IV | 1428 | m2 |  |  | 0 | 0
8 | 21-004-8.2.1 | Rézsűképzés a kikerülő föld szállítóeszközre való felrakásával, gépi erővel, kiegészítő kézi munkával, töltésrézsűn, bármely talajban (túltöltés: átlag 50 cm vastag) | 2226 | m2 |  |  | 0 | 0
9 | 21-008-2.1.3 | Tömörítés bármely tömörítési osztályban gépi erővel, nagy felületen, tömörségi fok: 95% | 3000 | m3 |  |  | 0 | 0
10 | 21-008-3.1.2 | Simító hengerlés a földmű (tükör és padka) felületén, gépi erővel, 3,0 m-nél nagyobb szélességnél | 5750 | m2 |  |  | 0 | 0
11 | 21-011-1.2.1 | Fejtett föld felrakása szállítóeszközre, géppel, elszállítása talajosztály I-IV. | 3623 | m3 |  |  | 0 | 0
12 | 21-011-11.7 | Építési törmelék konténeres elszállítása, lerakása, lerakóhelyi díjjal, 10,0 m3-es konténerbe | 10 | db |  |  | 0 | 0
|  | Munkanem összesen: |  |  |  |  | 0 | 0

## É_ÚT_Útburkolatalap
Ssz. | Tételszám | Tétel szövege | Menny. | Egység | Anyag egységár | Díj egységre | Anyag összesen | Díj összesen
1 | 61-002-11.1-0130234 | Mechanikailag stabilizált alapréteg készítése finiserrel, M56 jelű, 20 cm vastagságban Útépítési zúzottkő | 1218 | m3 |  |  | 0 | 0
2 | 61-006-1.1-0120141 | Zúzalék ágyazat készítése, 3 cm vastagságban zúzottkőből térburkolat és gyeprács alá Z 0/4 zúzottkőből | 62 | m3 |  |  | 0 | 0
3 | 61-011-1-0235001 | Aszfalterősítő rács elhelyezése REHAU ARMAPAL G 5/5 aszfalterősítő rács üvegszálból, bitumenes impregnálással, tekercsh:100 m, sz:0,9 m, Cikkszám: 222710-090 | 30 | m2 |  |  | 0 | 0
|  | Munkanem összesen: |  |  |  |  | 0 | 0

## É_ÚT_Kőburkolat készítése
Ssz. | Tételszám | Tétel szövege | Menny. | Egység | Anyag egységár | Díj egységre | Anyag összesen | Díj összesen
1 | 62-001-1.1 | Szegélyek bontása bármely anyagból; kiemelt vagy süllyesztett szegélyek, futósorok, betongerendával | 17 | m |  |  | 0 | 0
2 | 62-002-1.4.1-0610153 | Kiemelt szegély készítése, alapárok kiemelésével, beton alapgerendával és megtámasztással, hézagolással, előregyártott szegélykőből vagy cölöpökből, 25 cm hosszú elemekből Beton útszegélykő, kiemelt, 25/30/15 cm C12/15 - XN(H) földnedves kavicsbeton | 1455 | m |  |  | 0 | 0
keverék CEM 32,5 pc. Dmax = 16 mm, m = 6,3 finomsági modulussal
3 | 62-002-21.3-0610721 | Egyéb használatos szegélykövek, út és körforgalom szegélyek készítése, alapárok kiemelése nélkül, betonhézagolással, 100 cm hosszú elemekből kerti szegélykő, 100x5x25 cm, szürke | 200 | m |  |  | 0 | 0
4 | 62-003-8.1-0618313 | Tér- vagy járdaburkolat készítése, beton burkolókőből soros, halszálka, parketta vagy kazettás kötésben, homokágyazatba fektetve, 10x20x6 cm-es méretű idomkővel szürke | 340 | m2 |  |  | 0 | 0
5 | 62-003-9-0611051 | Térburkolat készítése parkoló felületre, gyephézagos burkolókővel, rendezett terepre helyezve, a hézagok termőtalajjal (helyi anyaggal) kitöltve Gyepkő, 60x40x10 cm, szürke | 1716 | m2 |  |  | 0 | 0
|  | Munkanem összesen: |  |  |  |  | 0 | 0

## É_ÚT_Bitumenes alap
Ssz. | Tételszám | Tétel szövege | Menny. | Egység | Anyag egységár | Díj egységre | Anyag összesen | Díj összesen
1 | 63-102-1.31.3.3-0750206 | Fő- és mellékutak bitumenes burkolatának készítése, hengerelt aszfalt kopóréteg készítése (AC), az alatta lévő réteg felületének előzetes letakarításával és bitumenes permetezéssel, 8 m szélességig, AC 11 kopó aszfaltkeverékből, 35-55 mm vastagságban | 44 | m3 |  |  | 0 | 0
terítve Kopóréteg AC11 kopó 50/70, AC11 kopó 70/100 típusú bitumennel, N igénybevételi kat. útszakaszok kopórétege, homokkal, zúzalékkal
2 | 63-102-1.31.3.4-0750101 | Fő- és mellékutak bitumenes burkolatának készítése, hengerelt aszfalt kopóréteg készítése (AC), az alatta lévő réteg felületének előzetes letakarításával és bitumenes permetezéssel, 8 m szélességig, AC 11 kötő aszfaltkeverékből, 35-50 mm vastagságban | 191 | m3 |  |  | 0 | 0
terítve Kopóréteg AC11 kötő 35/50, AC11 kötő 50/70 típusú bitumennel, N igénybevételi kat. útszakaszok kötőrétege, homokkal, zúzott kővel
|  | Munkanem összesen: |  |  |  |  | 0 | 0

## É_ÚT_Betonpálya-burkolat
Ssz. | Tételszám | Tétel szövege | Menny. | Egység | Anyag egységár | Díj egységre | Anyag összesen | Díj összesen
1 | 64-006-1.1.1 | Burkolatfelületek befűrészelése bontáshatárokon hézagrés 3-4 mm szélességben, 100 mm mélységig, géppel fűrészelve | 26 | m |  |  | 0 | 0
|  | Munkanem összesen: |  |  |  |  | 0 | 0

## É_ÚT_Hídépítés
Ssz. | Tételszám | Tétel szövege | Menny. | Egység | Anyag egységár | Díj egységre | Anyag összesen | Díj összesen
1 | 66-001-2.2 | Burkolatbontások aszfaltburkolatok felső rétegének marása 5 cm vastagságban, gépi erővel kiegészítő kézi munkával helyreállítása AC 11 aszfaltbetonból | 28 | m2 |  |  | 0 | 0
|  | Munkanem összesen: |  |  |  |  | 0 | 0

## É_ÚT_Útpályatartozékok
Ssz. | Tételszám | Tétel szövege | Menny. | Egység | Anyag egységár | Díj egységre | Anyag összesen | Díj összesen
1 | 68-002-1.1 | Közúti jelző- és útbaigazító táblák fémanyagúoszlopainak elhelyezése betonalappal,földmunkával, I-IV. osztályú talajban, 89 mm átmérőjű alumínium oszlop, 1,5-5,5 m hosszú, előregyártott betonalappal | 8 | db |  |  | 0 | 0
2 | 68-002-2.1-0020001 | Közúti jelző- és útbaigazító táblák felszerelése, útvonaltípust, elsőbbséget szabályozó, utasítást adó, tilalmi, tilalmat, veszélyt, tájékoztatást adó jelzőtáblák és útbaigazítást adó táblák, 2-2 bilincskészlettel Alumínium veszélyt jelző tábla, | 4 | db |  |  | 0 | 0
fényvisszaverő, 450 mm EG 1 szín *
3 | 68-002-2.1-0020087 | Közúti jelző- és útbaigazító táblák felszerelése, útvonaltípust, elsőbbséget szabályozó, utasítást adó, tilalmi, tilalmat, veszélyt, tájékoztatást adó jelzőtáblák és útbaigazítást adó táblák, 2-2 bilincskészlettel Alumínium elsőbbségadás kötelező | 1 | db |  |  | 0 | 0
jelzőtábla, fényvisszaverő, 450 mm EG *
4 | 68-002-2.2-0020061 | Közúti jelző- és útbaigazító táblák felszerelése, tájékoztatást adó- és útbaigazító jelzőtáblák, 4-4 bilincskészlettel Alumínium tájékoztató jelzőtábla, fényvisszaverő, 800x800 mm EG * | 3 | db |  |  | 0 | 0
5 | 68-002-2.3-0020127 | Közúti jelző- és útbaigazító táblák felszerelése, kiegészítő táblák, 1-1 bilincskészlettel Alumínium kiegészítő jelzőtábla, fényvisszaverő, 350x175 mm EG * | 3 | db |  |  | 0 | 0
6 | 68-003-1.2.1-0020291 | Útburkolati jelek készítése, oldószeres hidegplasztik festékkel, gépi jel Hidegplasztik festékek Remo 2000 fehér (kenhető) * | 17 | m2 |  |  | 0 | 0
7 | 68-003-1.2.2-0020291 | Útburkolati jelek készítése, oldószeres hidegplasztik festékkel, kézi jel Hidegplasztik festékek Remo 2000 fehér (kenhető) * | 2 | m2 |  |  | 0 | 0
|  | Munkanem összesen: |  |  |  |  | 0 | 0

## É_ÚT_Szabadidő és sportlét
Ssz. | Tételszám | Tétel szövege | Menny. | Egység | Anyag egységár | Díj egységre | Anyag összesen | Díj összesen
1 | 92-003-1.1.1.8-0128462 | Kerti fém építmények, kerti bútorok, rögzített vagy mobil kivitelben, kerékpártároló, tető nélkül HAGS ARGO kerékpártároló - tűzihorganyzott, egyállásos, Cikkszám: 8012593 | 16 | db |  |  | 0 | 0
|  | Munkanem összesen: |  |  |  |  | 0 | 0

## É_Víz_Felvonulási lét
Ssz. | Tételszám | Tétel szövege | Menny. | Egység | Anyag egységár | Díj egységre | Anyag összesen | Díj összesen
1 | 12-006-1-0451007 | Ideiglenes munkaterület elkorlátozása, forgalomszabályozás tervezése, engedélyeztetse, végrehajtása a munkaterületen | 1 | kltsg |  |  | 0 | 0
2 | 12-006-3.2 | Védőkorlát munkaterület lehatárolásához vízszintes, ideiglenes | 2500 | m2 |  |  | 0 | 0
|  | Munkanem összesen: |  |  |  |  | 0 | 0

## É_Víz_Dúcolás
Ssz. | Tételszám | Tétel szövege | Menny. | Egység | Anyag egységár | Díj egységre | Anyag összesen | Díj összesen
1 | 13-001-1.1.1.2 | Munkaárok dúcolása és bontása 5,00 m mélységig, 5,00 m szélességig, kétoldali dúcolással, vízszintes pallózással, 0,80-2,00 m árokszélesség között, zártsorú | 3660 | m2 |  |  | 0 | 0
|  | Munkanem összesen: |  |  |  |  | 0 | 0

## É_Víz_Víztelenítés
Ssz. | Tételszám | Tétel szövege | Menny. | Egység | Anyag egységár | Díj egységre | Anyag összesen | Díj összesen
1 | 14-002-2.1.1 | Munkaárok víztelenítése, nyíltvíztartásnál helyszínentartás, 0-500 liter/perc teljesítményű szivattyúval | 1 | kltsg |  |  | 0 | 0
|  | Munkanem összesen: |  |  |  |  | 0 | 0

## É_Víz_Költségtérítések
Ssz. | Tételszám | Tétel szövege | Menny. | Egység | Anyag egységár | Díj egységre | Anyag összesen | Díj összesen
1 | 19-010-1.1.1 | Útkezelők szakfelügyelete | 6 | óra |  |  | 0 | 0
2 | 19-010-1.1.1 | Közmű kezelők szakfelügyelete | 6 | óra |  |  | 0 | 0
3 | 19-010-1.1.8.1 | Mintavételek, minőségvizsgálatok költsége | 1 | kltsg |  |  | 0 | 0
4 | 19-010-1.11.1.1 | Geodéziai bemérés, megvalósulási tervdokumentáció készítése és kivitelezést megelőző videós állapotrögzítés elkészítése | 1 | kltsg |  |  | 0 | 0
5 | 19-021-1.1.1 | Ellenőrző vizsgálatok, talajok tömörségi vizsgálata, radiometriális eljárással | 20 | db |  |  | 0 | 0
6 | 19-053-1.1 | Közmű bekötések vízvezeték hálózat bekötése a közmű vezetékbe (Vízmű számla) | 1 | db |  |  | 0 | 0
|  | Munkanem összesen: |  |  |  |  | 0 | 0

## É_Víz_Irtás, földmunka
Ssz. | Tételszám | Tétel szövege | Menny. | Egység | Anyag egységár | Díj egységre | Anyag összesen | Díj összesen
1 | 21-003-2.1.3 | Közmű feltárása kézi erővel, talajosztály:I- IV. | 11 | m3 |  |  | 0 | 0
2 | 21-003-6.1.1 | Munkaárok földkiemelése közmű nélküli területen, gépi erővel, kiegészítő kézi munkával, bármely konzisztenciájú, I-IV. oszt. talajban, dúcolás nélkül, 3,0 m2 szelvényig | 2953 | m3 |  |  | 0 | 0
3 | 21-003-11.1.1 | Földvisszatöltés munkagödörbe vagy munkaárokba, tömörítés nélkül, réteges elterítéssel, I-IV. osztályú talajban, kézi erővel, az anyag súlypontja karoláson belül, a vezeték (műtárgy) felett és mellett 50 cm vastagságig | 758 | m3 |  |  | 0 | 0
4 | 21-003-11.2.1 | Földvisszatöltés munkagödörbe vagy munkaárokba, tömörítés nélkül, réteges elterítéssel, I-IV. osztályú talajban, gépi erővel, az anyag súlypontja 10,0 m-en belül, a vezetéket (műtárgyat) környező 50 cm-en túli szelvényrészben | 1892 | m3 |  |  | 0 | 0
5 | 21-004-4.1.1-0120401 | Talajjavító réteg készítése vonalas létesítményeknél, 3,00 m szélességig vagy építményen belül, homokból Természetes szemmegoszlású homok, TH 0/4 P-TT, Nyékládháza | 303 | m3 |  |  | 0 | 0
6 | 21-008-2.1.1 | Tömörítés bármely tömörítési osztályban gépi erővel, nagy felületen, tömörségi fok: 85% | 758 | m3 |  |  | 0 | 0
7 | 21-008-2.1.3 | Tömörítés bármely tömörítési osztályban gépi erővel, nagy felületen, tömörségi fok: 95% | 1892 | m3 |  |  | 0 | 0
8 | 21-008-2.1.7 | Tömörítés bármely tömörítési osztályban gépi erővel, nagy felületen, tömörségi fok: 93% | 303 | m3 |  |  | 0 | 0
9 | 21-011-2.1.1 | Fejtett föld tolása és elteregetése, I-IV. osztályú talajban, 20,0 m távolságig | 2953 | m3 |  |  | 0 | 0
10 | 21-011-11.7 | Építési törmelék konténeres elszállítása, lerakása, lerakóhelyi díjjal, 10,0 m3-es konténerbe | 12 | db |  |  | 0 | 0
|  | Munkanem összesen: |  |  |  |  | 0 | 0

## É_Víz_Közműcsatorna-építés
Ssz. | Tételszám | Tétel szövege | Menny. | Egység | Anyag egységár | Díj egységre | Anyag összesen | Díj összesen
1 | 53-009-1 | Vízzárósági vizsgálat kamerás és geodéziai beméréssel | 1262 | m |  |  | 0 | 0
|  | Munkanem összesen: |  |  |  |  | 0 | 0

## É_Víz_Közműcsővezetékek
Ssz. | Tételszám | Tétel szövege | Menny. | Egység | Anyag egységár | Díj egységre | Anyag összesen | Díj összesen
1 | 54-005-5.1-0110083 | PP, PE, KPE nyomócső szerelése, földárokban, hegesztett kötésekkel, idomok nélkül, csőátmérő: 16-50 mm között PIPELIFE PE100 ivóvíz nyomócső 32x2,0 mm 10bar (C=1,25), PE100V032X2EN200K | 98 | m |  |  | 0 | 0
2 | 54-005-5.5-0110175 | PP, PE, KPE nyomócső szerelése, földárokban, hegesztett kötésekkel, idomok nélkül, csőátmérő: 140-160 mm között PIPELIFE PE100 ivóvíz nyomócső 160x9,5 mm 10bar (C=1,25), 100VSDR17160EN12K | 1164 | m |  |  | 0 | 0
3 | 54-006-3.5-0013565 | Gumiékzárású tolózár öntöttvasból, beépítési készlettel, 614/A típusú csapszekrénnyel elhelyezve, ellenkarimák és kötések nélkül, DN 150 EURO 23 rövidházas karimás éktolózár DN 150 PN 10-16 (RDA15BNCH) | 10 | db |  |  | 0 | 0
4 | 54-007-1.1.1-0131401 | Acél védőcső szerelése I-IV. osztályú talajban DN 150 méretig Acélcső MSZ 29-86 A 37X 127,0x4,0 mm | 8 | m |  |  | 0 | 0
5 | 54-007-1.2.2-0131642 | Acél védőcső szerelése I-IV. osztályú talajban, DN 251-300 között Acélcső MSZ 29-86 A 37x 273x7,1 mm | 114 | m |  |  | 0 | 0
6 | 54-007-3.2.1 | Védőcső lezárása gumiharang felszerelésével, méret: DN 32 (vezeték)/DN 100 (védőcső) | 2 | db |  |  | 0 | 0
7 | 54-007-3.2.3 | Védőcső lezárása gumiharang felszerelésével, méret: DN 150 (vezeték)/DN 300 (védőcső) | 38 | db |  |  | 0 | 0
8 | 54-007-4.1 | Vezetékcső védőcsőbe húzása (többletidő a csőfektetési tételekre), DN 300 méretig | 122 | m |  |  | 0 | 0
9 | 54-008-1-0220001 | Közkút elhelyezése, szerelése, DN 20 csatlakozással Mohácsi Vasöntöde öntöttvas ejektoros közkút, kagylóval, 3/4", EK-87-00 | 1 | db |  |  | 0 | 0
10 | 54-011-5 | Nyomvonaljelző fektetése, 20 cm széles sárga műanyag szalagból, műanyag csövek fölé | 1262 | m |  |  | 0 | 0
11 | 54-016-6.1 | Fűtési és vízvezeték szakaszos és hálózati nyomáspróbája vízzel, 200 mm külső Ø-ig | 1262 | m |  |  | 0 | 0
12 | 54-016-7.1 | Csővezetékek fertőtlenítése, DN 200 méretig | 1262 | m |  |  | 0 | 0
|  | Munkanem összesen: |  |  |  |  | 0 | 0

## É_Víz_Betonpálya-burkolat
Ssz. | Tételszám | Tétel szövege | Menny. | Egység | Anyag egységár | Díj egységre | Anyag összesen | Díj összesen
1 | 64-001-2.1 | Aszfalt burkolat bontása, helyreállítása, alappal együtt kézi erővel | 30 | m3 |  |  | 0 | 0
|  | Munkanem összesen: |  |  |  |  | 0 | 0

## É_Víz_Épületgépészeti szerel
Ssz. | Tételszám | Tétel szövege | Menny. | Egység | Anyag egységár | Díj egységre | Anyag összesen | Díj összesen
1 | 82-021-11.2-0420115 | Föld feletti tűzcsap elhelyezése és szerelése DN 100 kitörésbiztos földfeletti tűzcsap 1,25 m | 4 | db |  |  | 0 | 0
|  | Munkanem összesen: |  |  |  |  | 0 | 0

## É_Erősáramű kábelezés
TÉTELES KÖLTSÉGKALKULÁCIÓ
Nyíregyháza Barnamezős beruházás, Északi terület
| Megnevezés | Mennyiség | Egység | Érték
| Feszmentesítés KIF kábel | 1
Erőátviteli kábel
Szolgáltatás
| KIF.KÁB.FEKT.240MM2-IG | 441 | FM
| MUANYAG JELZOSZALAG FEKTET. KÁBELÁROKBA | 661 | FM
| KIF.ZSUG.VÉGELZ.240MM2-IG SZ.TÉRI 06/1K | 24 | DB
| KÖZT.ELO.SZEKR.ÉP.ALAPPAL,ÉV BEKÖTÉSSEL | 5 | DB
| BIZT.SOR SZERELÉS ELO.SZEKRÉNYBE | 16 | DB
| BMELY.TIP. BIZT. BETÉT KI ÉS BE HELYEZ. | 33 | DB
| VÉDOCSO FEKTETÉS 100-203 VÉDOCSOVEL | 68 | FM
| KÁB.VCSOBE HUZ. V KÁB.CSAT.FEKT 20 M-IG | 8 | DB
| KÁB.BUJT.VIZSZ. ILL. FÜGG. IRÁNYBAN | 26 | DB
| RÚD-,KERETFÖLDELO FÖLDMUNKA N.,ELL.MÉRÉ | 5 | DB
| FÖLDMUNKA KÉZI I-IV TALAJ ÁROK GÖDÖR | 165.76 | M3
| HOMOKÁGY KÉSZÍTÉS0.2-0.4 M VASTAGSÁG | 43.52 | M3
| KIF KÁB.FEK.RÖGZ.N.50MM2-IG JEL. 30 ÉRI | 198 | FM
| KIF KÁBEL HUROKELL. MÉRÉS, JKV. KÉSZÍTÉ | 1 | DB
Anyag
| KIF-KÁBEL NAYY-J 4X240SM 1KV | 390 | M
| Kábeljelölő | 112 | DB
| Szalag kábeljelző | 2.644 | TEK
| Végelz. 1kV beltéri 4x120-300mm2 | 10 | DB
| Elosztószekrény Kábeles 4x400A | 3 | DB
| Zárbetét cilinderes/fél/ csőkulcsos | 5 | DB
| Figy.fólia öntap.VIGYÁZZ 400 V" 16X10c" | 5 | DB
| Keretföldelés 1X1m | 5 | DB
| Bizt. aljzat szak. függ. 3X160A | 8 | DB
| Bizt. aljzat szak. függ. 3X400A | 8 | DB
| Biztosító betét NH-II 250A / gG | 9 | DB
| BIZTOSÍTÓ BETÉT NH-II 200A / gG | 3 | DB
| BIZTOSÍTÓ BETÉT NH-II 125A / gG | 3 | DB
| BIZTOSÍTÓ BETÉT NH-II 100A / gG | 3 | DB
| BIZTOSÍTÓ BETÉT NH-II 63A / gG | 15 | DB
| Cső műanyag 160mmx3,6mmx2m védő | 36 | M
| Rúdföldelés D20mm 3m lapv.csatl | 5 | DB
| Csavar hlf. tüzihorganyzott M12x40mm | 5 | DB
| Alátét lapos tüzihorganyzott M12mm | 5 | DB
| Anya hlf. tüzihorganyzott M12mm | 5 | DB
| KIF-KÁBEL NAYY-J 4X150SM 1KV | 140 | M
| Végelz. 1kV beltéri 4x50-150 mm2 | 4 | DB
| KIF-KÁBEL NAYY-J 4X95SM 1KV | 15 | M
| KIF-KÁBEL NAYY-J 4X25RE 1KV | 60 | M
| Végelz. 1kV 4x4-35 mm2 beltéri | 10 | KLT
| Cső műanyag 110mmx2,2mmx2m védő | 32 | M
Vegyes
| ÁV-250A Mérő-elosztó szekrény | 2 | DB
| Tömítés | 13.6
| Homok | 43.52
| KÁBEL NYY-J 5x10 mm2 | 140 | m
| Kitűzési alapdíj | 1
| Kitűzés | 17
| Földkábel bemérése | 661
| Geod. kiszállási díj | 1
| Hirdetés (50 ügyfél) | 1
| Biztonság és egészségvéd. terv | 1
| Szakfelügyelet | 6 | DB
Összesen |  |  |  | 0

## É_Közvilágítás
Közvilágítás ( kábeles )
Szolgáltatás
| KIF KÁB.FEK.RÖGZ.N.50MM2-IG JEL. 30 ÉRI | 728 | FM
| MUANYAG JELZOSZALAG FEKTET. KÁBELÁROKBA | 784 | FM
| KIF.ZSUG.VÉGELZ.240MM2-IG SZ.TÉRI 06/1K | 55 | DB
| KÖZT.ELO.SZEKR.ÉP.ALAPPAL,ÉV BEKÖTÉSSEL | 1 | DB
| BMELY.TIP. BIZT. BETÉT KI ÉS BE HELYEZ. | 4 | DB
| VÉDOCSO FEKTETÉS 100-203 VÉDOCSOVEL | 56 | FM
| KÁB.VCSOBE HUZ. V KÁB.CSAT.FEKT 20 M-IG | 6 | DB
| KÁB.BUJT.VIZSZ. ILL. FÜGG. IRÁNYBAN | 56 | DB
| KIF.ZSUG.LEÁG.ÖK. SZERELÉSE 16-240MM2-I | 3 | DB
| FÖLDMUNKA KÉZI I-IV TALAJ ÁROK GÖDÖR | 227.52 | M3
| HOMOKÁGY KÉSZÍTÉS0.2-0.4 M VASTAGSÁG | 58.24 | M3
| VB.KZV.OSZL.ÁLLÍTÁSA 8M-TÖL | 23 | DB
| OSZLOP SZÁLLITÁS, FEL ÉS LERAKODÁSSAL | 1540.385 | TKM
| LPA KAR FELSZ.KZV.VB KAND-RA 1-2 KARU | 23 | DB
| LÁMPATEST FELSZER.OSZLOPRA KANDELLÁBERR | 43 | DB
| SZERELV.LAP FELSZ.1-2 ÁK.VEZ.BEKÖT.ÉV.B | 23 | DB
| LÁMPA VEZ.1X3,3X1 VCSÖBE HUZÁS | 455 | FM
| RÚD-,KERETFÖLDELO FÖLDMUNKA N.,ELL.MÉRÉ | 14 | DB
| VB.KZV.OSZLOP ÁLLÍTÁSA 8M-IG | 8 | DB
| KIF KÁBEL HUROKELL. MÉRÉS, JKV. KÉSZÍTÉ | 2 | DB
| BETONALAP F.NEDV.BETONBÓL HELYSZÍNI KEV | 3.2 | M3
Anyag
| KIF-KÁBEL NAYY-J 4X25RE 1KV | 610 | M
| Kábeljelölő | 131 | DB
| Szalag kábeljelző | 3.136 | TEK
| Végelz. 1kV 4x4-35 mm2 beltéri | 55 | KLT
| Zárbetét cilinderes/fél/ csőkulcsos | 1 | DB
| Figy.fólia öntap.VIGYÁZZ 400 V" 16X10c" | 1 | DB
| Keretföldelés 1X1m | 1 | DB
| Biztosító betét NH-0 40A / gR | 2 | DB
| Cső műanyag 110mmx2,2mmx2m védő | 56 | M
| Leág.ÖK műgy. 1kV 4x16-95/4X16-50mm2 | 3 | DB
| Lámpaoszlop Vasbeton L 9,8 | 11 | DB
| Feler.elem 4-70004/1 B támlemez N121 | 23 | DB
| Támlemez Vasbeton TC | 23 | DB
| Rúdcsavar tüzihorganyzott M20x450mm | 46 | DB
| Anya hlf. tüzihorganyzott M20mm | 92 | DB
| Alátét lapos tüzihorganyzott M20mm | 46 | DB
| Alátét négyzetes th.4-70008/2 D22 N147 | 46 | DB
| Lámpakar alu B21 7-60204 1300mm | 11 | DB
| Lámpatest NA 100W ZAFIR12 M PC | 11 | DB
| Fényforrás NA csőbúr. duplakis.cső 100W | 11 | DB
| Szerelvénylap közv.lptesthez 1 bizt.4x3 | 11 | DB
| Anya hlf. tüzihorganyzott M10mm | 23 | DB
| Alátét rugós tüzihorganyzott M10mm | 23 | DB
| Vezeték NYM-J 3x2,5 mm2 UV-álló | 455 | M
| Rúdföldelés D20mm 3m lapv.csatl | 14 | DB
| Huzal horganyzott D8 mm | 5.6 | M
| Lámpaoszlop Vasbeton L 12 | 12 | DB
| Lámpakar alu B22 kétágú 7-60205 1300mm | 12 | DB
| Lámpatest NA 150W ZAFIR2 M PC | 24 | DB
| Fényforrás NA csőbúr. duplakis.cső 150W | 24 | DB
| Szerelvénylap közv.lptesthez 2 bizt.4x3 | 12 | DB
Vegyes
| Közvil. mérő-vezérlő szekrény | 1 | DB
| Tömítés | 11.2
| Homok | 58.24
| CONDELA-4 + STYLAG 24LED | 8 | DB
| Kitűzési alapdíj | 1
| Kitűzés | 31
| Földkábel bemérése | 784
| Geod. kiszállási díj | 1
| Hirdetés (50 ügyfél) | 1
| Fénytechnikai mérés | 1 | DB
| Oszlopelhelyezés egyszeri díja | 31 | DB
| Beton | 3.2
| KÁBEL NYY-J 4x16 mm2 | 285 | m
Összesen |  |  |  | 0