## É_Tkp_Felvonulási létesítmények
Ssz. | Tételszám | Tétel szövege | Menny. | Egység | Anyag egységár | Díj egységre | Anyag összesen | Díj összesen
1 | 12-004-4.1-0220233 | Vízellátás szövetbetétes gumitömlővel 1/2-3/4" méretig Szövetbetétes víztömlő, 1 MPa 18 mm | 150 | m |  |  | 0 | 0
2 | 12-005-7.3 | Csatlakozóhely főkapcsolóval világítási és erőátviteli mérőhely részére | 2 | db |  |  | 0 | 0
3 | 12-011-1.1-0025001 | Mobil WC bérleti díj elszámolása, szállítással, heti karbantartással Mobil W.C. bérleti díj/hó | 12 | db |  |  | 0 | 0
|  | Munkanem összesen: |  |  |  |  | 0 | 0

## É_Tkp_Zsaluzás és állványozás
Ssz. | Tételszám | Tétel szövege | Menny. | Egység | Anyag egységár | Díj egységre | Anyag összesen | Díj összesen
1 | 15-001-2 | Talpgerenda kétoldalas zsaluzása fa zsaluzattal, max. 0,8 m magasságig | 19.55 | m2 |  |  | 0 | 0
2 | 15-002-1.2.1 | Kétoldali falzsaluzás függőleges vagy ferde sík felülettel, szerelt táblás zsaluzattal, kézzel mozgatva, 3 m magasságig | 27.31 | m2 |  |  | 0 | 0
3 | 15-004-1.1.2.1 | Síklemez zsaluzása, alátámasztó állvánnyal, födémzsaluzattal, zsaluhéj táblákkal borítva, 3 m magasságig | 4.63 | m2 |  |  | 0 | 0
4 | 15-004-31.1 | Koszorúzsaluzás, zsaluzattól függetlenül, párkány nélkül | 68.59 | m2 |  |  | 0 | 0
5 | 15-012-7.1 | Homlokzati csőállvány állítása állványcsőből mint munkaállvány, szintenkénti pallóterítéssel, korláttal, lábdeszkával, háromlábas, 0,91-1,50 m padlószélességgel, munkapadló távolság 2,00 m, 2,00 kN/m² terhelhetőséggel, állványépítés MSZ és | 800 | m2 |  |  | 0 | 0
alkalmazástechnikai kézikönyv szerint, 20,00 m munkapadló magasságig
|  | Munkanem összesen: |  |  |  |  | 0 | 0

## É_Tkp_Irtás, földmunka
Ssz. | Tételszám | Tétel szövege | Menny. | Egység | Anyag egységár | Díj egységre | Anyag összesen | Díj összesen
1 | 21-003-6.1.1 | Munkaárok földkiemelése közmű nélküli területen, gépi erővel, kiegészítő kézi munkával, bármely konzisztenciájú, I-IV. oszt. talajban, dúcolás nélkül, 3,0 m² szelvényig | 24.89 | m3 |  |  | 0 | 0
2 | 21-003-7.1.1.1 | Munkagödör földkiemelése épületek és műtárgyak helyén bármely konzisztenciájú, I-IV. oszt. talajban, gépi erővel, kiegészítő kézi munkával, alapterület: 10,00 m²-ig, 2,0 m mélységig | 22.76 | m3 |  |  | 0 | 0
3 | 21-003-10.1 | Letaposott-szennyezett agyag, illetve földpadló, feltöltés bontása, kihordása pincéből depóniába (meglévő létesítmények padozata), száraz, földnedves | 144.49 | m3 |  |  | 0 | 0
4 | 21-008-2.2.3 | Tömörítés bármely tömörítési osztályban gépi erővel, kis felületen, tömörségi fok: 95% | 108.26 | m3 |  |  | 0 | 0
5 | 21-011-1.2.1 | Fejtett föld felrakása szállítóeszközre, géppel, talajosztály I-IV. | 192.14 | m3 |  |  | 0 | 0
6 | 21-011-7.2-0120189 | Feltöltések alap- és lábazati falak közé és alagsori vagy alá nem pincézett földszinti padozatok alá, az anyag szétterítésével, mozgatásával, osztályozatlan kavicsból Természetes szemmegoszlású homokos kavics, THK 0/32 P-TT, Nyékládháza | 108.26 | m3 |  |  | 0 | 0
7 | 21-011-11.8 | Építési törmelék konténeres elszállítása, lerakása, lerakóhelyi díjjal, 12,0 m³-es konténerbe | 20 | db |  |  | 0 | 0
8 | 21-011-12 | Munkahelyi depóniából építési törmelék konténerbe rakása, kézi erővel, önálló munka esetén elszámolva, konténer szállítás nélkül | 240 | m3 |  |  | 0 | 0
|  | Munkanem összesen: |  |  |  |  | 0 | 0

## É_Tkp_Síkalapozás
Ssz. | Tételszám | Tétel szövege | Menny. | Egység | Anyag egységár | Díj egységre | Anyag összesen | Díj összesen
1 | 23-003-1.1-0012610 | Beton- és vasbeton készítése, darus technológiával, .....minőségű betonból, sávalap C12/15 - X0b(H) földnedves kavicsbeton keverék CEM 32,5 pc. Dmax =32 mm, m = 6,8 finomsági modulussal | 23.71 | m3 |  |  | 0 | 0
2 | 23-003-2-0242210 | Vasbeton sáv-, talp- lemezalap készítése szivattyús technológiával, .....minőségű betonból C25/30 - XC2 képlékeny kavicsbeton keverék CEM 32,5 pc. Dmax = 16 mm, m = 6,6 finomsági modulussal | 7.58 | m3 |  |  | 0 | 0
3 | 23-003-11.1-0112210 | Szerelőbeton készítése, .....minőségű betonból 8 cm vastagságig C12/15 - X0b(H) képlékeny kavicsbeton keverék CEM 32,5 pc. Dmax = 16 mm, m = 6,5 finomsági modulussal | 0.65 | m3 |  |  | 0 | 0
|  | Munkanem összesen: |  |  |  |  | 0 | 0

## É_Tkp_Helyszíni beton_munkák
Ssz. | Tételszám | Tétel szövege | Menny. | Egység | Anyag egységár | Díj egységre | Anyag összesen | Díj összesen
1 | 31-000-8.2.1 | Sík vagy bordás vasbeton lemez bontása, 12 cm vastagság felett, C16/20 betonminőségig | 45.46 | m3 |  |  | 0 | 0
2 | 31-000-13.2 | Beton aljzatok, járdák bontása 10 cm vastagságig, kavicsbetonból, salakbetonból | 412.84 | m2 |  |  | 0 | 0
3 | 31-001-1.2.1-0220953 | Betonacél helyszíni szerelése függőleges vagy vízszintes tartószerkezetbe, bordás betonacélból, 4-10 mm átmérő között FERALPI hidegen húzott bordás betonacél, 6 m-es szálban, BHB55.50 6 mm | 0.011 | t |  |  | 0 | 0
4 | 31-001-1.2.1-0220955 | Betonacél helyszíni szerelése függőleges vagy vízszintes tartószerkezetbe, bordás betonacélból, 4-10 mm átmérő között FERALPI hidegen húzott bordás betonacél, 6 m-es szálban, BHB55.50 8 mm | 0.494 | t |  |  | 0 | 0
5 | 31-001-1.2.2-0221002 | Betonacél helyszíni szerelése függőleges vagy vízszintes tartószerkezetbe, bordás betonacélból, 12-20 mm átmérő között FERALPI bordás betonacél, 6 m-es szálban, B500B 12 mm | 1.367 | t |  |  | 0 | 0
6 | 31-001-1.2.2-0221004 | Betonacél helyszíni szerelése függőleges vagy vízszintes tartószerkezetbe, bordás betonacélból, 12-20 mm átmérő között FERALPI bordás betonacél, 6 m-es szálban, B500B 16 mm | 0.051 | t |  |  | 0 | 0
7 | 31-001-2-0452003 | Hegesztett betonacél háló szerelése tartószerkezetbe FERALPI Sp6K1515 építési síkháló; 5,00 x 2,15 m; 150 x 150 mm osztással Ø 6,00 / 6,00 BHB55.50 | 2.496 | t |  |  | 0 | 0
8 | 31-011-3.3.3-0241210 | Vasbetonfal készítése, X0v(H), XC1, XC2, XC3 környezeti osztályú, kissé képlékeny vagy képlékeny konzisztenciájú betonból, szivattyús technológiával, vibrátoros tömörítéssel, 25-50 cm vastagság között C25/30 - XC2 képlékeny kavicsbeton keverék CEM 42,5 | 4.1 | m3 |  |  | 0 | 0
pc. Dmax = 16 mm, m = 6,6 finomsági modulussal
9 | 31-021-2.3.2-0231210 | Vasbeton koszorú készítése, X0v(H), XC1, XC2, XC3 környezeti osztályú, kissé képlékeny vagy képlékeny konzisztenciájú betonból, betonszivattyús technológiával, vibrátoros tömörítéssel, 400 cm² keresztmetszet felett C20/25 - XC1 képlékeny kavicsbeton | 11.66 | m3 |  |  | 0 | 0
keverék CEM 42,5 pc. Dmax = 16 mm, m = 6,6 finomsági modulussal
10 | 31-021-4.3.2-0232110 | Sík vagy alulbordás vasbeton lemez készítése, 15°-os hajlásszögig, X0v(H), XC1, XC2, XC3 környezeti osztályú, kissé képlékeny vagy képlékeny konzisztenciájú betonból, betonszivattyús technológiával, vibrátoros tömörítéssel, 12 cm vastagság felett C20/25 | 0.83 | m3 |  |  | 0 | 0
- XC1 kissé képlékeny kavicsbeton keverék CEM 32,5 pc. Dmax = 16 mm, m = 6,6 finomsági modulussal
11 | 31-030-11.1.1.2-0121110 | Beton aljzat készítése helyszínen kevert betonból, kézi továbbítással és bedolgozással, merev aljzatra, tartószerkezetre léccel lehúzva, kavicsbetonból, C 8/10 - C 16/20 kissé képlékeny konzisztenciájú betonból, 6 cm vastagság felett C16/20 - X0b(H) | 73.49 | m3 |  |  | 0 | 0
kissé képlékeny kavicsbeton keverék CEM 42,5 pc. Dmax = 16 mm, m = 6,4 finomsági modulussal Oxydtron adalékkal
12 | 31-032-1.4-0212517 | Felület-előkészítés fóliaterítés csúsztató vagy úsztatórétegre kerülő esztrichek készítését megelőzően, egy rétegben LB-Knauf Választófólia, Csz.: K00841001 | 818.37 | m2 |  |  | 0 | 0
13 | 31-032-1.5-0110482 | Felület-előkészítés dilatációs sáv kialakítása falak és egyéb felmenő szerkezetek mentén, az esztrichréteg készítését megelőzően, 0,5 -1,5 cm szélességben BACHL Nikecell RS szegélyelem dilatációs elválasztó csík, 5x100 mm | 625.54 | m |  |  | 0 | 0
14 | 31-090-5-0212713 | Födémmegerősítés Sika CarboDur S 1012-vel statika szerint Előirányzat! | 762.02 | m2 |  |  | 0 | 0
|  | Munkanem összesen: |  |  |  |  | 0 | 0

## É_Tkp_Előregyártott szerkezetek
Ssz. | Tételszám | Tétel szövege | Menny. | Egység | Anyag egységár | Díj egységre | Anyag összesen | Díj összesen
1 | 32-002-2.1.1-0120002 | Előregyártott nyomottöv nélküli nyílásáthidaló elhelyezése, tartószerkezetre, csomóponti kötés nélkül, falazat szélességű áthidaló elemekből vagy több elem egymás mellé sorolásával, a teherhordó falváll előkészítésével, az áthidaló elemek ideiglenes | 2 | db |  |  | 0 | 0
alátámasztásával, kiegészítő hőszigetelés elhelyezése nélkül, 0,07 t/db tömegig, égetett agyag-kerámia köpenyes nyílásáthidaló gerenda POROTHERM A-12 kerámia burkolatú nyílásáthidaló, 1,25 m
2 | 32-002-2.1.1-0120004 | Előregyártott nyomottöv nélküli nyílásáthidaló elhelyezése, tartószerkezetre, csomóponti kötés nélkül, falazat szélességű áthidaló elemekből vagy több elem egymás mellé sorolásával, a teherhordó falváll előkészítésével, az áthidaló elemek ideiglenes | 2 | db |  |  | 0 | 0
alátámasztásával, kiegészítő hőszigetelés elhelyezése nélkül, 0,07 t/db tömegig, égetett agyag-kerámia köpenyes nyílásáthidaló gerenda POROTHERM A-12 kerámia burkolatú nyílásáthidaló, 1,75 m
|  | Munkanem összesen: |  |  |  |  | 0 | 0

## É_Tkp_Falazás és kőművesmunka
Ssz. | Tételszám | Tétel szövege | Menny. | Egység | Anyag egységár | Díj egységre | Anyag összesen | Díj összesen
1 | 33-000-21.1.1.1.1.1 | Válaszfal bontása, égetett agyag-kerámia termékekből, erősítő pillérrel vagy erősítő pillér nélkül falazva, kisméretű, mészhomok, magasított vagy nagyméretű téglából, 15 cm vastagságig, falazó, cementes mészhabarcsból falazva | 274.65 | m2 |  |  | 0 | 0
2 | 33-000-31.1.1 | Nyílásbontás, égetett-agyag kerámia teherhordó, tömör téglafalban | 7.14 | m3 |  |  | 0 | 0
3 | 33-001-1.1.2.3.1.2.2-0128103 | Teherhordó és kitöltő falazat készítése, égetett agyag-kerámia termékekből, nútféderes elemekből, 300 mm falvastagságban, 300x250x240 vagy 300×250×238 mm-es méretű kézi falazóblokkból, falazó, meszes cementhabarcsba falazva BAKONYTHERM 30 N+F belső | 11.55 | m2 |  |  | 0 | 0
teherhordó fal, 300x250x240 mm, I.o., Cikkszám: TÉG13 M 2,5 (Hf30-cm) falazó, meszes cementhabarcs
4 | 33-001-1.1.2.4.1.1.2-0127561 | Teherhordó és kitöltő falazat készítése, égetett agyag-kerámia termékekből, nútféderes elemekből, 380 mm falvastagságban, 380x250x238 vagy 375×250×238 mm-es méretű kézi falazóblokkból, falazó, meszes cementhabarcsba falazva POROTHERM 38 K nútféderes kézi | 30.55 | m2 |  |  | 0 | 0
falazóblokk, 380x250x238 mm, M 2,5 (Hf30-cm) falazó, meszes cementhabarcs
5 | 33-001-1.3.3.3.1.1-0010305 | Teherhordó és kitöltő falazat készítése, beton, könnyűbeton falazóblokk vagy zsaluzóelem termékekből, 240-250 mm falvastagságban, 250x500x230 mm-es méretű beton zsaluzóelemből, kitöltő betonnal, betonacél beépítéssel Leier ZS 25-ös zsaluzóelem, | 27.58 | m2 |  |  | 0 | 0
250/500/230 mm, C16/20-16/kissé képlékeny kavicsbeton, B 60.40:10 mm átmérőjű betonacél
6 | 33-091-1.1.1-2110002 | Teherhordó és kitöltő falazat, égetett agyag-kerámia termékekből, nyílásbefalazás, nyílásszűkítés vagy kisebb falpótlások, 250 mm és ennél vastagabb falban csorbázatvéséssel, nyílásbefalazás, nyílásszűkítés vagy kisebb falpótlások, Kisméretű tömör tégla | 4.26 | m3 |  |  | 0 | 0
250x120x65 mm I.o. M 1 (Hf10-mc) falazó, cementes mészhabarcs
|  | Munkanem összesen: |  |  |  |  | 0 | 0

## É_Tkp_Fém- és könnyű szerkezet
Ssz. | Tételszám | Tétel szövege | Menny. | Egység | Anyag egységár | Díj egységre | Anyag összesen | Díj összesen
1 | 34-001-4.2-0000001 | Rácsos vagy tömör acéltartók beemelése és elhelyezése, szerelési kapcsolattal, 200 kg/db tömegig IPE 180 acélgerenda műhelyalapozással | 29.7 | m |  |  | 0 | 0
2 | 34-001-4.2-0000002 | Rácsos vagy tömör acéltartók beemelése és elhelyezése, szerelési kapcsolattal, 200 kg/db tömegig IPE 160 acélgerenda műhelyalapozással | 9 | m |  |  | 0 | 0
3 | 34-001-7.1 | Acél felülvilágító szerkezetek, 10,00 kg/m² szerkezeti tömegig | 59.02 | m2 |  |  | 0 | 0
4 | 34-001-8.2 | Előtető, rámpatető, 15,01-25,0 kg/m² tömeg között | 106.8 | m2 |  |  | 0 | 0
5 | 34-001-9.1 | Egyéb épület acélszerkezetek, felvonó akna acélszerkezetének szerelése | 1 | klt |  |  | 0 | 0
6 | 34-001-9.2 | Acél szerelvények tetőhöz (Ac1-Ac4) | 0.35 | t |  |  | 0 | 0
7 | 34-001-9.3 | L1 jelű acélszerelvény | 0.1 | t |  |  | 0 | 0
8 | 34-001-11.2-0110004 | Z-C-Σ könnyűgerenda rendszer elemeinek elhelyezése, Z-C-Σ 100-105 szelemenek és falvázgerendák LINDAB Construline Z 100/2,0 horganyzott acélgerenda S 350 GD + Z 275 | 346 | m |  |  | 0 | 0
9 | 34-001-11.6-0110093 | Z-C-Σ könnyűgerenda rendszer elemeinek elhelyezése, Z-C-Σ 200 szelemenek és falvázgerendák LINDAB Construline C 200/2,0 horganyzott acélgerenda S 350 GD + Z 275 | 385.6 | m |  |  | 0 | 0
10 | 34-002-5.1.8-0113428 | Külső térlefedés hőszigetelt szendvicspanel elemekkel, látszó csavaros rögzítéssel, poliuretán- vagy PIR habos szigeteléssel, 120-150 mm vastagságban KINGSPAN KS 1000 RW 120/0,5/0,4 QuadCore habos tetőpanel horg.+25/20 µm polyester bevonat, standard | 603.45 | m2 |  |  | 0 | 0
színben
11 | 34-002-36.1.1-0113405 | Külső térlefedés komplett csomópontokkal, gerinc-, lábazati-, oromszegés- vagy hossztoldásos csomópontok elkészítése hőszigetelt szenvicspanel elemekhez KINGSPAN INSTApack KP11 komplett gerinc csomópont RW tetőpanelhez | 8.1 | m |  |  | 0 | 0
12 | 34-002-36.1.1-0113407 | Külső térlefedés komplett csomópontokkal, gerinc-, lábazati-, oromszegés- vagy hossztoldásos csomópontok elkészítése hőszigetelt szenvicspanel elemekhez KINGSPAN INSTApack KP13 komplett csomópont RW tetőpanel oromszegéshez | 28.3 | m |  |  | 0 | 0
13 | 34-003-31.1.2-0113621 | Külső térelhatárolás hőszigetelt szendvicspanel elemekkel, rejtett csavaros rögzítéssel, poliuretán- vagy PIR hab szigeteléssel, 50 mm vastagságban KINGSPAN KS 1000 AWP 50 0,6/0,4 rejtett rögz. IPN falpanel horg.+25/20 µm polyester, standard színben | 48.16 | m2 |  |  | 0 | 0
14 | 34-003-31.1.8-0113487 | Külső térelhatárolás hőszigetelt szendvicspanel elemekkel, rejtett csavaros rögzítéssel, poliuretán- vagy PIR hab szigeteléssel, 140-150 mm vastagságban KINGSPAN KS 1000 AWP 150 0,6/0,4 rejtett rögz. QuadCore habos falpanel horg.+25/20 µm polyester | 73.51 | m2 |  |  | 0 | 0
bevonat, standard színben, lambda=0,018W/mK
15 | 34-003-35.1.1-0113651 | Külső térelhatárolás hőszigetelt sarokelemekkel, szögletes, rejtett vagy látszó rögzítésű, vízszintes falpanelekhez KINGSPAN R15 AWP szögletes, hőszigetelt sarokelem, rejtett rögzítésű vízszintes falpanelekhez (egyszer hajtott) | 16.16 | m |  |  | 0 | 0
16 | 34-003-36.1.1-0113401 | Külső térelhatárolás komplett csomópontokkal, rejtett vagy látszó rögzítésű sarok-, lábazati- vagy takaróprofilos csomópontok elkészítése vízszintes falpanelekhez KINGSPAN INSTApack KP01 komplett csomópont omega takaróprofillal, vízszintes AWP panel | 9.26 | m |  |  | 0 | 0
elhelyezés esetén
|  | Munkanem összesen: |  |  |  |  | 0 | 0

## É_Tkp_Vakolás és rabicolás
Ssz. | Tételszám | Tétel szövege | Menny. | Egység | Anyag egységár | Díj egységre | Anyag összesen | Díj összesen
1 | 36-000-1.1.2 | Vakolat leverése oldalfalról vagy mennyezetről 1,5 cm vastagságig falazó, meszes cementhabarcs | 2317.14 | m2 |  |  | 0 | 0
2 | 36-000-18 | Lábazat mosatása Oxydtronos B adalékos | 49.89 | m2 |  |  | 0 | 0
3 | 36-002-1 | Felület portalanítása, előnedvesítése porlasztott vízsugárral, vakolás előtt | 2287.53 | m2 |  |  | 0 | 0
4 | 36-002-2-0415913 | Beton alapozók felhordása, kézi erővel Baumit BetonKontakt, Cikkszám: 952006 | 4.63 | m2 |  |  | 0 | 0
5 | 36-002-4-0411028 | Vékonyvakolat alapozók felhordása, kézi erővel weber.therm primer G700 vékonyvakolat alapozó, Kód: G700 | 695.96 | m2 |  |  | 0 | 0
6 | 36-002-11.1-0412852 | Tapadóhíd képzése gyári zsákos gúzanyaggal, kézi erővel LB-Knauf KONTAKT VS gúzoló, Csz: K00301101 | 2287.53 | m2 |  |  | 0 | 0
7 | 36-003-1.1.1.1.1-0414710 | Oldalfalvakolat készítése, kézi felhordással, zsákos kiszerelésű szárazhabarcsból, sima, normál mész-cement vakolat, 1 cm vastagságban LB-Knauf PRÉMIUM kézi alapvakolat, Cikkszám: K00215011 | 1511.06 | m2 |  |  | 0 | 0
8 | 36-003-2.1.1.1.1-0414710 | Mennyezetvakolat készítése, kézi felhordással, zsákos kiszerelésű szárazhabarcsból, sima, normál mész-cement vakolat, 1 cm vastagságban LB-Knauf PRÉMIUM kézi alapvakolat, Cikkszám: K00215011 | 776.47 | m2 |  |  | 0 | 0
9 | 36-003-11.1-0414720 | Oldalfalvakolat vagy mennyezet vakolat simítása, előkevert gyári szárazhabarcsból, 5 mm vastagságig, kézi felhordással (a gyártó által megadott kg/m²/mm rétegvastagsággal) LB-Knauf SIMULTÁN külső, belső kvarchomokos símító 4 kg/m² 4 mm-es | 2287.53 | m2 |  |  | 0 | 0
rétegvastagságnál
10 | 36-005-21.2.2.2-0410831 | Vékonyvakolatok, színvakolatok felhordása alapozott, előkészített felületre, vödrös kiszerelésű anyagból, vizes bázisú, műgyanta kötőanyagú vékonyvakolat készítése, egy rétegben, 1,5-2,5 mm-es szemcsemérettel weber.pas 15 klasszikus vékonyvakolat, finom | 662.06 | m2 |  |  | 0 | 0
és gördülőszemcsés, Kód: R972, 1. színcsoport
11 | 36-007-9.2-0411705 | Lábazati vakolatok; díszítő és lábazati műgyantás kötőanyagú vakolatréteg felhordása, kézi erővel, vödrös kiszerelésű anyagból weber.pas mozaik színes diszítő és lábazati vakolat (finomszemcsés, 1,6 mm), Kód: 0404 | 33.9 | m2 |  |  | 0 | 0
12 | 36-009-19.1.1-0153463 | Előregyártott nyers, homlokzati dekorprofil elhelyezése, szálakban, párkányok, tagozatok, díszek kialakításához, 5 cm profilvastagságig Homlokzati kép szerint | 96.62 | m |  |  | 0 | 0
13 | 36-009-19.1.2 | Párkányképzés homlokzati hőszigeteléssel | 96.62 | m |  |  | 0 | 0
14 | 36-012-1.4-0212028 | Vízzáró, légáteresztő vékony- vagy javítóvakolat készítése kézi felhordással, szárazhabarcsból, vízszintes vagy függőleges felületen, 1 cm vastagságban Oxydtron vízzáró habarcs | 49.89 | m2 |  |  | 0 | 0
15 | 36-051-6.2.1-0149064 | Kültéri vakolóprofilok elhelyezése, utólagos (táblás) hőszigetelő rendszerhez (EPS), polisztirol,PVC,alumínium,rozsdam.acél,horg.acél, üvegszövet, 30 - 160 mm hőszigeteléshez, pozitív sarkokra MASTERPLAST Thermomaster PVC élvédő 10+10 cm üvegszövet | 287.23 | m |  |  | 0 | 0
hálóval, Cikkszám: 0107-10100000
16 | 36-051-6.2.3-0192509 | Kültéri vakolóprofilok elhelyezése, utólagos (táblás) hőszigetelő rendszerhez (EPS), rozsdamentes acélból, alumíniumból, 30 - 160 mm hőszigeteléshez, lábazati indító profilok egyenes falakhoz THERMOMASTER UL, kültéri lábazati indító profil egyenes falhoz | 99.78 | m |  |  | 0 | 0
150 mm utólagos hőszigeteléshez, alumínium, Cikkszám: 0110-0L120000
17 | 36-090-1.2.3-0550090 | Vakolatjavítás homlokzaton, a meglazult, sérült vakolat előzetes leverésével, durva, sima kivitelben, hiánypótlás 25% felett CS I-W1 (Hvh10-mc) kültéri, vakoló cementes mészhabarcs mészpéppel | 625.84 | m2 |  |  | 0 | 0
|  | Munkanem összesen: |  |  |  |  | 0 | 0

## É_Tkp_Szárazépítés
Ssz. | Tételszám | Tétel szövege | Menny. | Egység | Anyag egységár | Díj egységre | Anyag összesen | Díj összesen
1 | 39-001-1.1.1.2-0120012 | CW fém vázszerkezetre szerelt válaszfal hőszigeteléssel, csavarfejek és illesztések glettelve (Q2), 2 x 1 rtg. normál, 12,5 mm vtg. gipszkarton borítással, egyszeres, CW 75-06 mm vtg. tartóvázzal RIGIPS normál építőlemez RB 12,5 mm, ásványi szálas | 27.03 | m2 |  |  | 0 | 0
hőszigetelés
2 | 39-001-21.1.1-0120021 | CW fém vázszerkezetre szerelt válaszfal 2 x 1 rtg. impregnált, 12,5 mm vtg. gipszkarton borítással, hőszigeteléssel, csavarfejek és illesztések glettelve (Q2), egyszeres, CW 50-06 mm vtg. tartóvázzal RIGIPS impregnált építőlemez RBI 12,5 mm, ásványi | 16.2 | m2 |  |  | 0 | 0
szálas hőszigetelés
3 | 39-001-21.1.2-0120021 | CW fém vázszerkezetre szerelt válaszfal 2 x 1 rtg. impregnált, 12,5 mm vtg. gipszkarton borítással, hőszigeteléssel, csavarfejek és illesztések glettelve (Q2), egyszeres, CW 75-06 mm vtg. tartóvázzal RIGIPS impregnált építőlemez RBI 12,5 mm, ásványi | 53.91 | m2 |  |  | 0 | 0
szálas hőszigetelés
4 | 39-001-27.1.2-0120021 | CW fém vázszerkezetre szerelt válaszfal 1 rtg. impregnált és 1 réteg rtg. normál, 12,5 mm vtg. gipszkarton borítással, hőszigeteléssel, csavarfejek és illesztések glettelve (Q2), egyszeres, CW 75-06 mm vtg. tartóvázzal RIGIPS impregnált építőlemez RBI | 10.73 | m2 |  |  | 0 | 0
12,5 mm, ásványi szálas hőszigetelés
5 | 39-002-1.1.1.1-0120065 | Tűzvédelmi burkolat fém vázszerkezetre (CD50/27), acél gerendán, tűzgátlás Th = 1,5 óra, FB 20 mm vastag, építőlemez borítással RIGIPS Ridurit speciális tűzgátló gipszlap, 20/1200/2000 mm, tartószerkezet nélkül | 10.21 | m2 |  |  | 0 | 0
6 | 39-003-2.1.1.2.1-2210211 | Szerelt gipszkarton álmennyezet azonos szintbeli fém vázszerkezetre (egysoros kivitel), csavarfejek és illesztések alapglettelve (Q2 minőségben), nem látszó bordázattal, 50 cm bordatávolsággal (CD50/27), 10 m² összefüggő felületig, 1 rtg. impregnált | 86.38 | m2 |  |  | 0 | 0
12,5 mm vtg. gipszkarton borítással KNAUF HA 13 impregnált építőlemez, 12,5 mm HRAK 1250/2000, direkt függesztővel, Cikkszám: 36307120
7 | 39-003-2.1.2.1.1-2210200 | Szerelt gipszkarton álmennyezet azonos szintbeli fém vázszerkezetre (egysoros kivitel), csavarfejek és illesztések alapglettelve (Q2 minőségben), nem látszó bordázattal, 50 cm bordatávolsággal (CD50/27), 10 m² összefüggő felület felett, 1 rtg. normál | 237.18 | m2 |  |  | 0 | 0
12,5 mm vtg. gipszkarton borítással KNAUF A 13 normál építőlemez, 12,5 mm HRAK 1250/2000, direkt függesztővel, Cikksz: 31307120
8 | 39-004-1.2.1.1-0211151 | Látszóbordás függesztett álmennyezet szerelése, L falszegéllyel, 24 mm talpszélességű fő és kereszt tartószerkezettel, ásványi anyagú betételemek elhelyezésével, 60x60 cm-es raszterben ARMSTRONG lap 600x 600x15 mm | 399.92 | m2 |  |  | 0 | 0
|  | Munkanem összesen: |  |  |  |  | 0 | 0

## É_Tkp_Hideg- és melegburkolatok
Ssz. | Tételszám | Tétel szövege | Menny. | Egység | Anyag egységár | Díj egységre | Anyag összesen | Díj összesen
1 | 42-000-2.1 | Lapburkolatok bontása, padlóburkolat bármely méretű kőagyag, mozaik vagy tört mozaik (NOVA) lapból | 412.84 | m2 |  |  | 0 | 0
2 | 42-000-2.2 | Lapburkolatok bontása, fal-, pillér- és oszlopburkolat, bármely méretű mozaik, kőagyag és csempe | 110 | m2 |  |  | 0 | 0
3 | 42-011-1.1.2.1-0216002 | Fal-, pillér és oszlopburkolat hordozószerkezetének felületelőkészítése beltérben, gipszkarton alapfelületen felületelőkészítő alapozó és tapadóhíd felhordása egy rétegben MUREXIN LF 1 mélyalapozó | 241.08 | m2 |  |  | 0 | 0
4 | 42-011-1.1.2.2-0314002 | Fal-, pillér és oszlopburkolat hordozószerkezetének felületelőkészítése beltérben, gipszkarton alapfelületen kenhető víz- és páraszigetelés felhordása egy rétegben, hajlaterősítő szalag elhelyezésével MUREXIN 1 KS folyékonyfólia | 233.64 | m2 |  |  | 0 | 0
5 | 42-011-2.1.1.1-0216002 | Padlóburkolat hordozószerkezetének felületelőkészítése beltérben, beton alapfelületen felületelőkészítő alapozó és tapadóhíd felhordása egy rétegben MUREXIN LF 1 mélyalapozó | 315.66 | m2 |  |  | 0 | 0
6 | 42-011-2.1.1.2-0314002 | Padlóburkolat hordozószerkezetének felületelőkészítése beltérben, beton alapfelületen kenhető víz- és páraszigetelés felhordása egy rétegben, hajlaterősítő szalag elhelyezésével MUREXIN 1 KS folyékonyfólia | 86.38 | m2 |  |  | 0 | 0
7 | 42-011-2.2.1.1-0216002 | Padlóburkolat hordozószerkezetének felületelőkészítése kültérben, hőterhelt felületen beton alapfelületen felületelőkészítő alapozó és tapadóhíd felhordása egy rétegben MUREXIN LF 1 mélyalapozó | 99.54 | m2 |  |  | 0 | 0
8 | 42-012-1.1.1.1.1.3-0212015 | Fal-, pillér-, oszlopburkolat készítése beltérben, tégla, beton, vakolt alapfelületen, mázas kerámiával, kötésben vagy hálósan, 3-5 mm vtg. ragasztóba rakva, 1-10 mm fugaszélességgel, 25x25 - 40x40 cm közötti lapmérettel LB-Knauf S1 FLEX Flexibilis | 7.44 | m2 |  |  | 0 | 0
csempe- és járólapragasztó, nagyméretű burkolólapokhoz (max. 90x90 cm), Cikkszám: K00617331 LB-Knauf SILVERCOL Prémium flexibilis fugázó, EN 12004 szerinti CG2WA minősítéssel, Cikkszám: K00675**1
9 | 42-012-1.1.3.1.1.3-0212015 | Fal-, pillér-, oszlopburkolat készítése beltérben, kenhető szigetelésre, mázas kerámiával, kötésben vagy hálósan, 3-5 mm vtg. ragasztóba rakva, 1-10 mm fugaszélességgel, 25x25 - 40x40 cm közötti lapmérettel LB-Knauf S1 FLEX Flexibilis csempe- és | 233.64 | m2 |  |  | 0 | 0
járólapragasztó, nagyméretű burkolólapokhoz (max. 90x90 cm), Cikkszám: K00617331 LB-Knauf SILVERCOL Prémium flexibilis fugázó, EN 12004 szerinti CG2WA minősítéssel, Cikkszám: K00675**1
10 | 42-022-1.1.1.1.1.3-0212015 | Padlóburkolat készítése, beltérben, tégla, beton, vakolt alapfelületen, mázas kerámiával, kötésben vagy hálósan, 3-5 mm vtg. ragasztóba rakva, 1-10 mm fugaszélességgel, 25x25 - 40x40 cm közötti lapmérettel LB-Knauf S1 FLEX Flexibilis csempe- és | 229.28 | m2 |  |  | 0 | 0
járólapragasztó, nagyméretű burkolólapokhoz (max. 90x90 cm), Cikkszám: K00617331 LB-Knauf SILVERCOL Prémium flexibilis fugázó, EN 12004 szerinti CG2WA minősítéssel, Cikkszám: K00675**1
11 | 42-022-1.1.3.1.1.3-0212015 | Padlóburkolat készítése, beltérben, kenhető szigetelésre, mázas kerámiával, kötésben vagy hálósan, 3-5 mm vtg. ragasztóba rakva, 1-10 mm fugaszélességgel, 25x25 - 40x40 cm közötti lapmérettel LB-Knauf S1 FLEX Flexibilis csempe- és járólapragasztó, | 86.38 | m2 |  |  | 0 | 0
nagyméretű burkolólapokhoz (max. 90x90 cm), Cikkszám: K00617331 LB-Knauf SILVERCOL Prémium flexibilis fugázó, EN 12004 szerinti CG2WA minősítéssel, Cikkszám: K00675**1
12 | 42-022-1.2.1.1.1.3-0212015 | Padlóburkolat készítése, kültérben, hőterhelt felületen, tégla, beton, vakolt alapfelületen, mázas kerámiával, kötésben vagy hálósan, 3-5 mm vtg. ragasztóba rakva, 1-10 mm fugaszélességgel, 25x25 - 40x40 cm közötti lapmérettel LB-Knauf S1 FLEX | 99.54 | m2 |  |  | 0 | 0
Flexibilis csempe- és járólapragasztó, nagyméretű burkolólapokhoz (max. 90x90 cm), Cikkszám: K00617331 LB-Knauf SILVERCOL Prémium flexibilis fugázó, EN 12004 szerinti CG2WA minősítéssel, Cikkszám: K00675**1
13 | 42-022-2.1.1.1.3-0212015 | Lábazatburkolat készítése, beltérben, mázas kerámiával, egyenes, egysoros kivitelben, 3-5 mm ragasztóba rakva, 1-10 mm fugaszélességgel, 10 cm magasságig, 25×25 - 40×40 cm közötti lapmérettel LB-Knauf S1 FLEX Flexibilis csempe- és járólapragasztó, | 141.58 | m |  |  | 0 | 0
nagyméretű burkolólapokhoz (max. 90x90 cm), Cikkszám: K00617331 LB-Knauf SILVERCOL Prémium flexibilis fugázó, EN 12004 szerinti CG2WA minősítéssel, Cikkszám: K00675**1
14 | 42-031-1.4.1.1.1.4-0470054 | Műkőburkolatok; lépcső-, szegély- és könyöklőburkolat, helyszíni felhordással, felületi megdolgozás nélkül, 3 cm vastagságban, 2 cm vastag kiegyenlítő betonnal, 5 tagozatig vagy vízorral, 36-50 cm kiterített szélesség között Műkőkeverék színezetlen, | 30 | m |  |  | 0 | 0
finom, nem fagyálló
15 | 42-041-1.1.1-0311049 | Újonnan készült aljzat kiegyenlítése rugalmas burkolat alá, parketta és laminált padló úsztatott fektetéshez, (átlagos igénybevétel) szabványos cementesztrich és betonpadló felület előkészítése, 3 mm vastagságban MUREXIN Standard aljzatkiegyenlítő + | 486.65 | m2 |  |  | 0 | 0
MUREXIN D1 alapozó, M 522 ragasztó alá
16 | 42-042-11.1-0312183 | PVC burkolat fektetése kiegyenlített aljzatra, habosított, heterogén PVC-lemezből (ragasztó anyag külön tételben kiírva) Tarkett Acczent Excellence 70 Opal heterogén PVC burkolat, PUR felületnemesítés, 2,20 mm vtg., 0,7 mm kopt. rtg., 2 m x 23 m, 21 szín | 7.05 | m2 |  |  | 0 | 0
17 | 42-042-11.9-0311043 | PVC burkolat fektetése kiegyenlített aljzatra, ajánlott ragasztó PVC burkolat fektetéséhez (a ragasztás ideje a burkolási tételeknél szerepel) MUREXIN D 390 univerzális ragasztó | 7.05 | m2 |  |  | 0 | 0
18 | 42-042-22.1-0312083 | Linóleum burkolat fektetése szabványos, kiegyenlített aljzatra, lemezből (ragasztó anyag külön tételben kiírva) Tarkett Veneto linóleum burkolat, XF felületnemesítés, 3,2 mm vtg., 2 m x 20-30 m, 6 szín | 479.6 | m2 |  |  | 0 | 0
19 | 42-042-22.9-0311078 | Linóleum burkolat fektetése szabványos, kiegyenlített aljzatra, ajánlott ragasztó linóleum burkolat fektetéséhez (a ragasztás ideje a burkolási tételeknél szerepel) MUREXIN DK 74 Linóleum- és szőnyegragasztó | 479.6 | m2 |  |  | 0 | 0
20 | 42-042-31.1.1 | Lábazat kialakítása, PVC-burkolatból, felhajtással, PVC- hohlkehl profilba (szegőléc) bújtatva | 7.74 | m |  |  | 0 | 0
21 | 42-042-31.3.1 | Lábazat kialakítása, linóleum burkolatból, felhajtással, PVC-hohlkehl profilba (szegőléc) bújtatva | 287.09 | m |  |  | 0 | 0
|  | Munkanem összesen: |  |  |  |  | 0 | 0

## É_Tkp_Bádogozás
Ssz. | Tételszám | Tétel szövege | Menny. | Egység | Anyag egységár | Díj egységre | Anyag összesen | Díj összesen
1 | 43-002-1.2-0144003 | Függőereszcsatorna szerelése, félkörszelvényű, bármilyen kiterített szélességben, színes műanyagbevonatú horganyzott acéllemezből LINDAB Rainline R 150 félkörszelvényű függő ereszcsatorna, horganyzott acél + Elite bevonat, standard színben | 79.36 | m |  |  | 0 | 0
2 | 43-002-2.2-0144309 | Függőereszcsatorna kiegészítő szerelvények elhelyezése, félkörszelvényű, bármilyen kiterített szélességben, színes műanyag bevonatú horganyzott acéllemezből LINDAB Rainline K 40 125 csatornatartó szegecselt rögzítőnyelvvel, hossz: 400 mm, porszórt | 90 | db |  |  | 0 | 0
3 | 43-002-2.2-0144325 | Függőereszcsatorna kiegészítő szerelvények elhelyezése, félkörszelvényű, bármilyen kiterített szélességben, színes műanyag bevonatú horganyzott acéllemezből LINDAB Rainline OMV 125 ereszcsatorna betorkolócsonk, horganyzott acél + Elite bevonat, standard | 6 | db |  |  | 0 | 0
színben
4 | 43-002-2.2-0144327 | Függőereszcsatorna kiegészítő szerelvények elhelyezése, félkörszelvényű, bármilyen kiterített szélességben, színes műanyag bevonatú horganyzott acéllemezből LINDAB Rainline RGV (bal), RGH (jobb) 125 betolható ereszcsatorna véglemez, porszórt | 6 | db |  |  | 0 | 0
5 | 43-002-11.2-0144012 | Lefolyócső szerelése kör keresztmetszettel, bármilyen kiterített szélességgel, színes műanyagbevonatú horganyzott acéllemezből LINDAB Rainline SRÖR 87 körszelvényű lefolyócső egyik végén szűkítve, horganyzott acél + Elite bevonat, standard színben | 46.8 | m |  |  | 0 | 0
6 | 43-002-12.1.2-0144097 | Lefolyócső kiegészítő szerelvények elhelyezése, kör keresztmetszettel, bármilyen kiterített szélességgel, lábazati elem, elágazó elem, közdarab stb. színes műanyagbevonatú horganyzott acéllemezből LINDAB Rainline SOKN 87 lefolyócső lábazatkikerülő elem, | 6 | db |  |  | 0 | 0
horganyzott acél + Elite bevonat, standard színben
7 | 43-002-12.1.2-0144232 | Lefolyócső kiegészítő szerelvények elhelyezése, kör keresztmetszettel, bármilyen kiterített szélességgel, lábazati elem, elágazó elem, közdarab stb. színes műanyagbevonatú horganyzott acéllemezből LINDAB Rainline MST 87 lefolyócső közdarab, hossz: 1000 | 6 | db |  |  | 0 | 0
mm, horganyzott acél + Elite bevonat, standard színben
8 | 43-002-12.1.2-0144336 | Lefolyócső kiegészítő szerelvények elhelyezése, kör keresztmetszettel, bármilyen kiterített szélességgel, lábazati elem, elágazó elem, közdarab stb. színes műanyagbevonatú horganyzott acéllemezből LINDAB Rainline SST 250 tüske, festett | 42 | db |  |  | 0 | 0
9 | 43-002-12.1.2-0144337 | Lefolyócső kiegészítő szerelvények elhelyezése, kör keresztmetszettel, bármilyen kiterített szélességgel, lábazati elem, elágazó elem, közdarab stb. színes műanyagbevonatú horganyzott acéllemezből LINDAB Rainline SSVH 87 lefolyócső tartóbilincs | 42 | db |  |  | 0 | 0
rögzítőfüllel, horganyzott acél + Elite bevonat, standard színben
10 | 43-003-4.1.2.1-0993323 | Falszegély szerelése keményhéjalású tetőhöz, színes műanyagbevonatú horganyzott acéllemezből, 33 cm kiterített szélességig LINDAB Seamline FOP szegély tűzihorganyzott acél + Classic matt bevonat, standard színben, 0,5 mm vtg., kiterített szélesség: | 63.16 | m |  |  | 0 | 0
301-350 mm
11 | 43-003-8.2.1-0993246 | Ablak- vagy szemöldökpárkány színes műanyagbevonatú horganyzott acéllemezből, 50 cm kiterített szélességig LINDAB Seamline FOP szegély tűzihorganyzott acél + Classic bevonat, standard színben, 0,5 mm vtg., kiterített szélesség: 201-250 mm | 58.5 | m |  |  | 0 | 0
12 | 43-003-10.1.2.1-0993274 | Kétvízorros falfedés, egyenesvonalú kivitelben, színes műanyagbevonatú horganyzott acéllemezből, 50 cm kiterített szélességig LINDAB Seamline FOP szegély tűzihorganyzott acél + Classic bevonat, standard színben, 0,6 mm vtg., kiterített szélesség: 351-400 | 62.35 | m |  |  | 0 | 0
mm
|  | Munkanem összesen: |  |  |  |  | 0 | 0

## É_Tkp_Fa- és műanyag szerk
Ssz. | Tételszám | Tétel szövege | Menny. | Egység | Anyag egységár | Díj egységre | Anyag összesen | Díj összesen
1 | 44-000-1.1 | Fa vagy műanyag nyílászáró szerkezetek bontása, ajtó, ablak vagy kapu, 2,00 m²-ig | 320 | m² |  |  | 0 | 0
2 | 44-001-1.1.1.1-0131032 | Fa beltéri nyílászárók elhelyezése, előre kihagyott falnyílásba, utólagos elhelyezéssel, tömítés nélkül, (szerelvényezve, finom beállítással), MDF vagy keményhéjszerkezetes ajtó, 6,00 m kerületig Beltéri kazettás ajtó, tele lemezelt, egyszárnyú, MDF | 16 | db |  |  | 0 | 0
tokkal, kilincs nélkül, 75x210 cm Konszignációs jel: AJ-12
3 | 44-001-1.1.1.1-0131034 | Fa beltéri nyílászárók elhelyezése, előre kihagyott falnyílásba, utólagos elhelyezéssel, tömítés nélkül, (szerelvényezve, finom beállítással), MDF vagy keményhéjszerkezetes ajtó, 6,00 m kerületig Beltéri kazettás ajtó, tele lemezelt, egyszárnyú, MDF | 2 | db |  |  | 0 | 0
tokkal, kilincs nélkül, 90x210 cm Konszignációs jel: AJ-10
4 | 44-001-1.1.1.1-0131035 | Fa beltéri nyílászárók elhelyezése, előre kihagyott falnyílásba, utólagos elhelyezéssel, tömítés nélkül, (szerelvényezve, finom beállítással), MDF vagy keményhéjszerkezetes ajtó, 6,00 m kerületig Beltéri kazettás ajtó, tele lemezelt, egyszárnyú, MDF | 1 | db |  |  | 0 | 0
tokkal, kilincs nélkül, 85x210 cm Konszignációs jel: AJ-11
5 | 44-001-1.1.1.2-0131036 | Fa beltéri nyílászárók elhelyezése, előre kihagyott falnyílásba, utólagos elhelyezéssel, tömítés nélkül, (szerelvényezve, finom beállítással), MDF vagy keményhéjszerkezetes ajtó, 6,01-10,00 m kerület között Beltéri kazettás ajtó, tele lemezelt, | 2 | db |  |  | 0 | 0
egyszárnyú, MDF tokkal, kilincs nélkül, 100x210 cm Konszignációs jel: AJ-09
6 | 44-001-1.1.1.2-0131037 | Fa beltéri nyílászárók elhelyezése, előre kihagyott falnyílásba, utólagos elhelyezéssel, tömítés nélkül, (szerelvényezve, finom beállítással), MDF vagy keményhéjszerkezetes ajtó, 6,01-10,00 m kerület között Beltéri kazettás ajtó, tele lemezelt, | 2 | db |  |  | 0 | 0
egyszárnyú, MDF tokkal, kilincs nélkül, 110x210 cm Konszignációs jel: AJ-07
7 | 44-001-1.1.1.2-0131038 | Fa beltéri nyílászárók elhelyezése, előre kihagyott falnyílásba, utólagos elhelyezéssel, tömítés nélkül, (szerelvényezve, finom beállítással), MDF vagy keményhéjszerkezetes ajtó, 6,01-10,00 m kerület között Beltéri kazettás ajtó, tele lemezelt, | 5 | db |  |  | 0 | 0
egyszárnyú, MDF tokkal, kilincs nélkül, 105x210 cm Konszignációs jel: AJ-08
8 | 44-001-1.1.1.2-0131072 | Beltéri tolóajtó konszignáció szerinti kialakítással Méret: 150x210 cm Konszignációs jel: AJ-06 | 1 | db |  |  | 0 | 0
9 | 44-001-1.1.1.2-0131082 | Beltéri tolóajtó konszignáció szerinti kialakítással Méret: 180x230 cm Konszignációs jel: AJ-05 | 1 | db |  |  | 0 | 0
10 | 44-012-1.1.1.3.2-0168054 | Műanyag kültéri nyílászárók, hőszigetelt, fokozott légzárású ablak elhelyezése előre kihagyott falnyílásba, tömítés nélkül (szerelvényezve, finombeállítással), 4,00 m kerületig, ötkamrás profil, egyszárnyú, bukó FENSTHERM FUTURE bukó ablak, 5 kamrás | 1 | db |  |  | 0 | 0
PROFINE 76 PVC profil, Uw<1,15 W/m2K, mérete: 130 x 60 cm Konszignációs jel: AB-02
11 | 44-012-1.1.2.5.4-0168018 | Műanyag kültéri nyílászárók, hőszigetelt, fokozott légzárású ablak elhelyezése előre kihagyott falnyílásba, tömítés nélkül (szerelvényezve, finombeállítással), 4,00 m kerület felett ötkamrás profil, egyszárnyú, fix FENSTHERM FUTURE fix ablak, 5 kamrás | 1 | db |  |  | 0 | 0
PROFINE 76 PVC profil, Uw<1,15 W/m2K, mérete: 72 x 180 cm Konszignációs jel: AB-05
12 | 44-012-1.1.2.5.4-0168019 | Műanyag kültéri nyílászárók, hőszigetelt, fokozott légzárású ablak elhelyezése előre kihagyott falnyílásba, tömítés nélkül (szerelvényezve, finombeállítással), 4,00 m kerület felett ötkamrás profil, egyszárnyú, fix FENSTHERM FUTURE fix ablak, 5 kamrás | 1 | db |  |  | 0 | 0
PROFINE 76 PVC profil, Uw<1,15 W/m2K, mérete: 80 x 180 cm Konszignációs jel: AB-06
13 | 44-012-1.1.2.5.4-0168022 | Műanyag kültéri nyílászárók, hőszigetelt, fokozott légzárású ablak elhelyezése előre kihagyott falnyílásba, tömítés nélkül (szerelvényezve, finombeállítással), 4,00 m kerület felett ötkamrás profil, egyszárnyú, fix FENSTHERM FUTURE fix ablak, 5 kamrás | 9 | db |  |  | 0 | 0
PROFINE 76 PVC profil, Uw<1,15 W/m2K, mérete: 105 x 180 cm Konszignációs jel: AB-03
14 | 44-012-1.1.2.6.1-0168119 | Műanyag kültéri nyílászárók, hőszigetelt, fokozott légzárású ablak elhelyezése előre kihagyott falnyílásba, tömítés nélkül (szerelvényezve, finombeállítással), 4,00 m kerület felett ötkamrás profil, kétszárnyú vagy többszárnyú, középnyíló bukó-nyíló | 44 | db |  |  | 0 | 0
FENSTHERM FUTURE váltószárnyas nyíló-bukónyíló ablak, 5 kamrás PROFINE 76 PVC profil, Uw<1,15 W/m2K, mérete: 130 x 175 cm Konszignációs jel: AB-01
|  | Munkanem összesen: |  |  |  |  | 0 | 0

## É_Tkp_Fém nyílászáró és lakatos
Ssz. | Tételszám | Tétel szövege | Menny. | Egység | Anyag egységár | Díj egységre | Anyag összesen | Díj összesen
1 | 45-001-5.1.2.1-0131518 | Beltéri fotocellás ajtó konszignáció szerinti kialakítással Méret: 197x240 cm Konszignációs jel: AJ-04 | 1 | db |  |  | 0 | 0
2 | 45-001-11.4.4.2.1-0131321 | Kültéri ajtók, lakásbejárati ajtók elhelyezése, hőhídmentes, alumínium kifelé nyíló bejárati ajtó, biztonsági zárral, átmenő (kefés) küszöbbel,150 mm magas lábazati profillal, a rendszerhez tartozó kétoldali alumínium kilinccsel,ajtócsukó és vaktok | 1 | db |  |  | 0 | 0
nélkül, 6-16-4.4.1 hőszigetelt biztonsági üvegezéssel, kétszárnyú kivitelben, 1600x2200-2200x2400 mm névleges méretig Schüco ADS 70.HI kétszárnyú, hőhídmentes, alumínium kifelé nyíló ajtó, méret: 1500x2100 mm Konszignációs jel: AJ-02
3 | 45-001-11.4.4.2.1-0131322 | Kültéri ajtók, lakásbejárati ajtók elhelyezése, hőhídmentes, alumínium kifelé nyíló bejárati ajtó, biztonsági zárral, átmenő (kefés) küszöbbel,150 mm magas lábazati profillal, a rendszerhez tartozó kétoldali alumínium kilinccsel,ajtócsukó és vaktok | 1 | db |  |  | 0 | 0
nélkül, 6-16-4.4.1 hőszigetelt biztonsági üvegezéssel, kétszárnyú kivitelben, 1600x2200-2200x2400 mm névleges méretig Schüco ADS 70.HI kétszárnyú, hőhídmentes, alumínium kifelé nyíló ajtó, méret: 1450x2300 mm Konszignációs jel: AJ-01
4 | 45-001-11.7.1.2.1-0132468 | Kültéri tolóajtó konszignáció szerinti kialakítással Méret: 270x210+55 cm Konszignációs jel: AJ-03 | 2 | db |  |  | 0 | 0
5 | 45-002-2.4-0131378 | Hőhídmentes alumínium ablak, külső párkány és belső könyöklő nélkül, hőszigetelő üvegezéssel, egymezős fixportállal, 900x2400-1200x2700 mm névleges méretig Schüco AWS 70.HI hőhídmentes, alumínium egymezős fixportál, méret: 1480x3000 mm Konszignációs jel: | 4 | db |  |  | 0 | 0
AB-04
|  | Munkanem összesen: |  |  |  |  | 0 | 0

## É_Tkp_Felületképzés
Ssz. | Tételszám | Tétel szövege | Menny. | Egység | Anyag egységár | Díj egységre | Anyag összesen | Díj összesen
1 | 47-000-1.7.1.1 | Belső festéseknél felület előkészítése, részmunkák; előfestés, bármilyen padozatú helyiségben, tagolatlan felületen | 22.17 | 100 m2 |  |  | 0 | 0
2 | 47-000-1.99.1.2.1.1-0218023 | Belső festéseknél felület előkészítése, részmunkák; felület glettelése zsákos kiszerelésű anyagból (alapozóval, sarokvédelemmel), bármilyen padozatú helyiségben, vakolt felületen, 1,5 mm vastagságban tagolatlan felületen Rigips Rimano 0-3 belsőtéri | 2217.1 | m2 |  |  | 0 | 0
nagyszilárdságú glettelő gipsz
3 | 47-011-15.1.1.1-0151171 | Diszperziós festés műanyag bázisú vizes-diszperziós fehér vagy gyárilag színezett festékkel, új vagy régi lekapart, előkészített alapfelületen, vakolaton, két rétegben, tagolatlan sima felületen Héra diszperziós belső falfesték, fehér, EAN: 5995061999118 | 2217.1 | m2 |  |  | 0 | 0
4 | 47-021-12.2.1-0131033 | Korróziógátló alapozás nagyméretű acélszerkezeten, műgyanta kötőanyagú, oldószertartalmú festékkel Supralux Koralkyd korroziógátló alapozó, fehér, EAN: 5992459501144 | 500 | m2 |  |  | 0 | 0
5 | 47-021-21.2.1-0143576 | Acélfelületek közbenső festése acél szerkezeten, nagyobb acélfelületen, műgyanta kötőanyagú, oldószeres festékkel Supralux Orkán csatorna és fém festék, szürke, EAN: 5992454847025 | 500 | m2 |  |  | 0 | 0
6 | 47-021-31.2.1-0130855 | Acélfelületek átvonó festése acélszerkezeten, nagyobb acélfelületen műgyanta kötőanyagú, oldószeres festékkel Supralux Durol időjárásálló és korróziógátló zománc, szürke, EAN: 5992451124112 | 500 | m2 |  |  | 0 | 0
|  | Munkanem összesen: |  |  |  |  | 0 | 0

## É_Tkp_Szigetelés
Ssz. | Tételszám | Tétel szövege | Menny. | Egység | Anyag egységár | Díj egységre | Anyag összesen | Díj összesen
1 | 48-002-1.45.1-0115009 | Talajnedvesség elleni szigetelés; Szerkezeti falon és padlóban készített függőleges falszigetelés védőrétege műanyag dombornyomott lemezzel rögzítés nélkül (rögzítés külön tételben), HDPE anyagú, kis dombormagasságú lemez (domborulatokkal a talaj | 417.52 | m2 |  |  | 0 | 0
irányába fordítva) DÖRKEN DELTA MS 20 mm dombormagasságú szigetelésvédő lemez
2 | 48-007-41.1.1.1.1-0092103 | Födém; Padló hőszigetelő anyag elhelyezése, vízszintes felületen, aljzatbeton alá, úsztató rétegként vagy talajon fekvő padlószerkezetben, szálas szigetelőanyaggal (üveggyapot, kőzetgyapot) ROCKWOOL Steprock ND lépés-hangszigetelő lemez 30 mm | 400.85 | m2 |  |  | 0 | 0
3 | 48-007-41.1.1.1.6-0110696 | Födém; Padló hőszigetelő anyag elhelyezése, vízszintes felületen, aljzatbeton alá, úsztató rétegként vagy talajon fekvő padlószerkezetben, extrudált polisztirolhab lemezzel URSA XPS N-III-L extrudált polisztirol sima felületű és lépcsős szélképzésű | 417.52 | m2 |  |  | 0 | 0
keményhab hőszigetelő tábla, λD=0,035 (W/mK), 100 mm, Cikkszám: 2141148
4 | 48-007-51.1.1-0110167 | Hőhidak hőszigetelése; bentmaradó zsaluzatként alkalmazva, extrudált polisztirolhab lemezzel RAVATHERM XPS 300WB (STYROFOAM IB-A) 100 érdesített felületű extrudált polisztirolhab hőszigetelő lemez,100x600x1250mm, Lambda: 0,035 W/mK; RTH300WB100 | 34.29 | m2 |  |  | 0 | 0
5 | 48-010-1.1.2.1-0310382 | Homlokzati hőszigetelés, üvegszövetháló-erősítéssel,(mechanikai rögzítés, felületi zárás valamint kiegészítő profilok külön tételben szerepelnek), egyenes él-képzésű, normál homlokzati EPS hőszigetelő lapokkal, ragasztóporból képzett ragasztóba, | 606.04 | m2 |  |  | 0 | 0
tagolatlan, sík, függőleges falon weber.clima EPS hőszigetelő lap 150 mm
6 | 48-010-1.3.1.1-0420238 | Homlokzati hőszigetelés, üvegszövetháló-erősítéssel,(mechanikai rögzítés, felületi zárás valamint kiegészítő profilok külön tételben szerepelnek), egyenes él-képzésű, érdesített XPS hőszigetelő lapokkal, ragasztóporból képzett ragasztóba, tagolatlan, | 49.89 | m2 |  |  | 0 | 0
sík, függőleges falon Thermo-Dam Zentyss XPS zártcellás extrudált lábazati polisztirol 300 kPa, egyenes élképzés, perforált felület, 1250x600x120 mm, Cikkszám: ZXPS120EP
7 | 48-010-1.6.2.1-0093365 | Homlokzati hőszigetelés, üvegszövetháló-erősítéssel,(mechanikai rögzítés, felületi zárás valamint kiegészítő profilok külön tételben szerepelnek), normál homlokzati kőzetgyapot hőszigetelő lapokkal, ragasztóporból képzett ragasztóba, tagolatlan, sík, | 19.8 | m2 |  |  | 0 | 0
függőleges falon ROCKWOOL Frontrock Max E vakolható, inhomogén kőzetgyapot lemez 150 mm
|  | Munkanem összesen: |  |  |  |  | 0 | 0

## É_Tkp_Szállító- és emelőber
Ssz. | Tételszám | Tétel szövege | Menny. | Egység | Anyag egységár | Díj egységre | Anyag összesen | Díj összesen
1 | 87-041-3.1.1.1 | Akadálymentes felvonó gépház nélküli, 1000 kg terhelhetőségig, 8 fő vagy 630 kg terhelhetőséggel | 1 | db |  |  | 0 | 0
|  | Munkanem összesen: |  |  |  |  | 0 | 0

## É_Tkp_HFE rendszer kiépítése
Ssz. | Tétel szövege | Menny. | Egység | Anyag egységár | Díj egységre | Anyag összesen | Díj összesen | Megjegyzés
1 | Szakhatósági engedélyes dokumentáció csomag készítése a nyertes kivitelező által megajánlott eszközökkel véglegesített terv alapján. A létesítési engedély beszerzése. | 1 | klt |  |  | 0 | 0
2 | Geze MBZ 300 N10 hő és füstelvezető központ és tápegység installálása | 1 | klt |  |  | 0 | 0
3 | Zselés akkumulátor beépítése 12V 24 Ah Yuasa | 2 | db |  |  | 0 | 0
4 | Geze RWA K600-T SY mozgató motorpár készlet telepítése az emeleti hő és füstelvezető ablakra Gyártó műbizonylattal, elektromos retesz zárral együtt | 1 | klt |  |  | 0 | 0
5 | Geze RWA K600-T SY mozgató motorpár készlet telepítése a földszinti menekülő ajtó két szárnyára Gyártó műbizonylattal, elektromos zárral együtt | 1 | klt |  |  | 0 | 0
6 | Tömlő vezeték behúzása a HFE központ 230V-os tápellátáshoz YSLY 3x2,5 mm2 | 30 | fm |  |  | 0 | 0
7 | Geze FT4/24 Vésznyitó és kijelző egység telepítése | 2 | db |  |  | 0 | 0
8 | NHXH-J FE180/E90 3x2,5 RE típusú Tűzálló vezérlő kábelhálózat kiépítése | 48 | m |  |  | 0 | 0
9 | S.Fire Proof JE-H(St)H 180' 4x2x0,8 mm Tűzálló jelző kábelhálózat kiépítése | 25 | m |  |  | 0 | 0
10 | OBO FireBox T160 ED 16-5 típusú tűzálló kötődoboz telepítése a kábelek összekötésére | 4 | db |  |  | 0 | 0
11 | Tűzálló rögzítő klipszek beépítése a kábelek rögzítéséhez | 229 | klt |  |  | 0 | 0
12 | Tűzjelző rendszer jelzésfogadó és vezérlő moduljának bekötése az automatikus indításhoz | 1 | klt |  |  | 0 | 0
13 | Hajlékony simafalu műanyag védőcső beépítése, falazatba és aljzatbetonba a szükséges toldó és irányváltó dobozokkal kompletten Symalen, átmérő 25 mm | 35 | m |  |  | 0 | 0
14 | Rendszerelemek beüzemelése, központ programozás vezérlések beállítása | 1 | klt |  |  | 0 | 0
15 | Hatóságilag előírt beüzemelő mérnöki tevékenység | 1 | klt |  |  | 0 | 0
16 | Megvalósulási dokumentáció készítése | 1 | klt |  |  | 0 | 0
17 | Kezelő személyzet oktatása, átadás lebonyolítása. | 1 | klt |  |  | 0 | 0
| Munkanem összesen: |  |  |  |  | 0 | 0

## É_Tkp_Passzív hálózat
Ssz. | Tétel szövege | Menny. | Egység | Anyag egységár | Díj egységre | Anyag összesen | Díj összesen | Megjegyzés
1 | Mély szerelvény doboz beépítése vakolófedéllel falazatba Típus: 1555-31 Kaiser | 98 | klt |  |  | 0 | 0
2 | Hajlékony simafalu műanyag védőcső beépítése, falazatba és aljzatbetonba a szükséges toldó és irányváltó dobozokkal kompletten Symalen, átmérő 25 mm | 1860 | m |  |  | 0 | 0
3 | Fém kábeltálca beépítése az álmennyezet fölé tartószerelvényekkel és idomokkal kompletten KOPOS JUPITER KZIN 60X150X0.75 | 180 | m |  |  | 0 | 0
4 | Árnyékolt Ethernet vezeték elhelyezése, befűzése KE-LINE Kategória 6A, 10Giga kábel STP 4x2xAWG23 (550 MHz), LSOH halogénmentes Cikkszám: KE550S23/1E | 13640 | m |  |  | 0 | 0
5 | Kettős fali csatlakozó aljzat beépítése fali dobozba KE-LINE Cat.6A, Modulo45, 2xRJ45/s, süllyesztett Cikkszám: 601120-UP+KEJ-C6A-S-10G(2) | 124 | klt |  |  | 0 | 0
6 | STP vezeték végek bekötése rack és végponti oldalon | 248 | db |  |  | 0 | 0
7 | Takaró fedél beépítése fali csatlakozókhoz Összeépíthető világítási és telekommunikációs szerelvények elemei; Keret elhelyezése, (105) egyes keret, függőleges Legrand Valena 1-es keret, fehér, | 124 | db |  |  | 0 | 0
8 | 18U magas 600x600 mm-es rack szekrény telepítése az emeleten Típus: RBA-18-AS6-CAY-A1 Triton | 1 | klt |  |  | 0 | 0
9 | Elektromos elosztó beépítése rack 19" 6-os kapcsolós túlfesz.védett fekete/alu APower | 1 | db |  |  | 0 | 0
10 | Rack kábelrendező tehermentesítő beépítése 19" 1U (8847) GALAXY | 2 | db |  |  | 0 | 0
11 | Rack kábelbevezető fésűspanel beépítése 19" 1 U fekete RAB-ZP-X03-A2 Triton | 2 | db |  |  | 0 | 0
12 | Rack szekr. Világító egység beépítése 19" 1 U kapcs. v.szürke RAB-OJ-X01-A1 Triton | 1 | db |  |  | 0 | 0
13 | 32U magas 800x600 mm-es rack szekrény telepítése a földszinten Típus: RBA-3218-AS6-CAY-A1 Triton | 1 | klt |  |  | 0 | 0
14 | Elektromos elosztó beépítése rack 19" 6-os kapcsolós túlfesz.védett fekete/alu APower | 2 | db |  |  | 0 | 0
15 | Rack kábelrendező tehermentesítő beépítése 19" 1U (8847) GALAXY | 2 | db |  |  | 0 | 0
16 | Rack kábelbevezető fésűspanel beépítése 19" 1 U fekete RAB-ZP-X03-A2 Triton | 2 | db |  |  | 0 | 0
17 | Rack szekr. Világító egység beépítése 19" 1 U kapcs. v.szürke RAB-OJ-X01-A1 Triton | 1 | db |  |  | 0 | 0
13 | Optikai Patch panel beépítése 1U patch panel 12xST csatlakozóval KE-LINE RAB-FO-X05-SL típusú kihúzható pach panel Beépítve: 12 db KE-ST-MM csatlakozó adapter ST-ST 12 db PIG-06-ST-020 pigtail ST 1klt RAB-FO-X04 kötő kazetta | 1 | db |  |  | 0 | 0
14 | Patch panel beépítése KE-LINE Kategória 6A, 10Giga MODULAR 1U patch panel 24xRJ45/s Cikkszám: KEP-C6A-S-10G | 11 | db |  |  | 0 | 0
15 | Patch kábel beépítése a rack szekrénybe KE-LINE Kategória 6A, 10Giga patch kábel STP, 0.5 m, LSOH halogénmentes, szürke Cikkszám: KEL-C6A-P-005 | 124 | db |  |  | 0 | 0
16 | Patch kábel beépítése a rack szekrénybe KE-LINE Kategória 6A, 10Giga patch kábel STP, 1 m, LSOH halogénmentes, szürke Cikkszám: KEL-C6A-P-010 | 124 | db |  |  | 0 | 0
17 | Patch kábel beépítése a végpontoknál KE-LINE Kategória 6A, 10Giga patch kábel STP, 3m, LSOH halogénmentes, szürke Cikkszám: KEL-C6A-P-030 | 124 | db |  |  | 0 | 0
18 | Adatátviteli mérések elvégzése a Cat6A szabványnak megfelelően a kivitelezés megfelelőségének igazolására, jegyzőkönyv készítéssel együtt | 248 | db |  |  | 0 | 0
19 | Végpontok, kifejtések jelölése, Megvalósulási dokumentáció készítése | 1 | klt |  |  | 0 | 0
| Munkanem összesen: |  |  |  |  | 0 | 0

## É_Tkp_Tűzjelző rendszer
Ssz. | Tétel szövege | Menny. | Egység | Anyag egységár | Díj egységre | Anyag összesen | Díj összesen | Megjegyzés
1 | Szakhatósági engedélyes dokumentáció csomag készítése a nyertes kivitelező által megajánlott eszközökkel véglegesített terv alapján. A létesítési engedély beszerzése. | 1 | klt |  |  | 0 | 0
2 | Tűzjelző központ telepítése Teletek IRIS 1L egyhurkos analóg címzett | 1 | klt |  |  | 0 | 0
3 | Zselés akkumulátor beépítése 12V 17 Ah Yuasa | 1 | db |  |  | 0 | 0
4 | Után-világító jelzőtábla felszerelése K05a 100x200 mm „Tűzjelző Központ” | 1 | db |  |  | 0 | 0
5 | Hurok bővítő kártya beépítése a tűzjelző központba IRIS LOOP TTE | 1 | db |  |  | 0 | 0
6 | GPRS Tűzoltósági átjelző egység telepítése fémházas kivitel tápegységgel komplett TELL GPRS ProCom F KIT | 1 | klt |  |  | 0 | 0
7 | Zselés akkumulátor beépítése 12V 7,2 Ah Yuasa | 1 | db |  |  | 0 | 0
8 | Tűzjelző központ és másodkezelő közötti kábelhálózat kiépítése védőcsőben, tartószerkezettel együtt | 240 | m |  |  | 0 | 0
9 | Tömlő vezeték behúzása a tűzjelző központ 230V-os tápellátáshoz YSLY 3x1,5 mm2 | 30 | m |  |  | 0 | 0
10 | Érzékelő aljzat felszerelése Senso IRIS B124 | 76 | db |  |  | 0 | 0
11 | Címzett optikai füstérzékelő beépítése Senso IRIS S130 | 76 | db |  |  | 0 | 0
12 | Másodkijelző egység felszerelése INDICATOR | 32 | db |  |  | 0 | 0
13 | Izolátoros címzett kézi jelzésadó Senso IRIS MCP150 | 4 | db |  |  | 0 | 0
14 | Után-világító jelzőtábla felszerelése ”Kézi jelzésadó” K06a 150x150 mm | 4 | db |  |  | 0 | 0
15 | Hangjelző vezérlő modul felszerelése Senso IRIS MOUT | 1 | db |  |  | 0 | 0
16 | Ki / Bemeneti modul felszerelése Hő és füstelvezető vezérlő központ illesztésére Senso IRIS MIO22 | 1 | db |  |  | 0 | 0
17 | Ki / Bemeneti modul felszerelése vonalas füstérzékelő illesztésére Senso IRIS MIO22 | 1 | db |  |  | 0 | 0
18 | Vonali füstérzékelő telepítése (1 fej + 1 jelfeldolgozó) Fire Ray 5000/50-1 | 1 | klt |  |  | 0 | 0
19 | Kimeneti 240V-os vezérlő modul felszerelése a a tűzeseti liftvezérlés indítására Senso IRIS MOUT-240 | 1 | db |  |  | 0 | 0
20 | Kimeneti 240V-os vezérlő modul felszerelése a a tűzeseti épületgépészeti vezérlése indítására Senso IRIS MOUT-240 | 1 | db |  |  | 0 | 0
21 | Hurkos beltéri hang-fényjelző egység felszerelése, Fulleon Flashni | 19 | db |  |  | 0 | 0
22 | Hurkos kültéri hang-fényjelző egység felszerelése, Fulleon Flashni-IP66 | 1 | db |  |  | 0 | 0
23 | Tűzjelző vezeték behúzása műanyag védőcsőbe JB-H(St)H 1×2×Ø 0,8 mm | 840 | m |  |  | 0 | 0
24 | Hajlékony simafalu műanyag védőcső beépítése, falazatba és aljzatbetonba a szükséges toldó és irányváltó dobozokkal kompletten Symalen, átmérő 25 mm | 730 | m |  |  | 0 | 0
25 | Tűzálló kábel merev, árnyékolt, piros LSOH, rögzítése tűzálló tartószerkezeten S.Fire Proof FB-H(St)H 180' 1×2×1 mm2 | 280 | fm |  |  | 0 | 0
26 | Tűzálló rögzítő bilincs készlet (klipsz+csavar+tipli) | 840 | db |  |  | 0 | 0
27 | Rendszerelemek beüzemelése, központ programozás vezérlések beállítása | 1 | klt |  |  | 0 | 0
28 | Hatóságilag előírt beüzemelő mérnöki tevékenység | 1 | klt |  |  | 0 | 0
29 | Megvalósulási dokumentáció készítése | 1 | klt |  |  | 0 | 0
30 | Kezelő személyzet oktatása, átadás lebonyolítása. | 1 | klt |  |  | 0 | 0
| Munkanem összesen: |  |  |  |  | 0 | 0

## É_Tkp_Fűtés
Ssz. | Tétel szövege | Menny. | Egység | Normaidő | Anyag egységár | Díj egységre | Anyag összesen | Díj összesen
1 | Stiebel Eltron CNS 100 Trend elektromos fali konvektor LCD kijelzővel, 230 V | 14 | db | 0,76 |  |  | 0 | 0
2 | LG VRV rendszer kompletten, beüzemelve, LG ajánlat szerint | 1 | készlet | 0.92 |  |  | 0 | 0
3 | Lindab C21 650x150 befúvórács álmennyezetbe építve, nyaktaggal csatlakoztatva a VRV beltéri egységhez | 38 | db | 1,85 |  |  | 0 | 0
4 | Lindab C21 650x150 elszívórács álmennyezetbe építve | 38 | db | 1,38 |  |  | 0 | 0
5 | Revíziós nyílás VRV beltéri egységhez, álmennyezetben elhelyezve, KNAUFF | 38 | db | 1,5 |  |  | 0 | 0
6 | Kültéri egységhez elektromosan fűtött csepptálca, csatornába kötve | 1 | db | 8 |  |  | 0 | 0
[6 empty] | Összesen | 0 | 0

## É_Tkp_Vízellátás-csatornázás
Ssz. | Tétel szövege | Menny. | Egység | Normaidő | Anyag egységár | Díj egységre | Anyag összesen | Díj összesen
1 | Közmű bekötések csatorna vezetékhálózat bekötése a közmű vezetékbe (Csatornamű számla) | 2 | db | 2 |  |  | 0 | 0
2 | Közmű bekötések vízvezeték hálózat bekötése a közmű vezetékbe (Vízmű számla) | 1 | db | 1 |  |  | 0 | 0
3 | Ivóvíz vezeték, Ötrétegű cső szerelése, PE-Xa/Al/PE-HD anyagból, toldóhüvelyes kötésekkel, cső elhelyezése csőidomokkal, szakaszos nyomáspróbával, falhoronyba vagy padlószerkezetbe szerelve (horonyvésés külön tételben), DN 15, REHAU univerzális RAUTITAN stabil cső, ötrétegű, 4 mm-es kör keresztmetszetű szigeteléssel, 20x2,9 mm, tekercs, | 12 | m | 0,2 |  |  | 0 | 0
4 | Ivóvíz vezeték, Ötrétegű cső szerelése, PE-Xa/Al/PE-HD anyagból, toldóhüvelyes kötésekkel, cső elhelyezése csőidomokkal, szakaszos nyomáspróbával, falhoronyba vagy padlószerkezetbe szerelve (horonyvésés külön tételben), DN 20, REHAU univerzális RAUTITAN stabil cső, ötrétegű, 9 mm-es kör keresztmetszetű szigeteléssel, 25x3,7 mm, tekercs, | 84 | m | 0,24 |  |  | 0 | 0
5 | Ivóvíz vezeték, Ötrétegű cső szerelése, PE-Xa/Al/PE-HD anyagból, toldóhüvelyes kötésekkel, cső elhelyezése csőidomokkal, szakaszos nyomáspróbával, falhoronyba vagy padlószerkezetbe szerelve (horonyvésés külön tételben), DN 25, REHAU univerzális RAUTITAN stabil cső, ötrétegű, 32x4,7 mm, tekercs, | 18 | m | 0,28 |  |  | 0 | 0
6 | Ivóvíz vezeték, Ötrétegű cső szerelése, PE-Xa/Al/PE-HD anyagból, toldóhüvelyes kötésekkel, cső elhelyezése csőidomokkal, szakaszos nyomáspróbával, falhoronyba vagy padlószerkezetbe szerelve (horonyvésés külön tételben), DN 32, REHAU univerzális RAUTITAN stabil cső, ötrétegű, 40x6,0 mm, tekercs, | 21 | m | 0,32 |  |  | 0 | 0
7 | Ivóvíz vezeték, Ötrétegű cső szerelése, PE-Xa/Al/PE-HD anyagból, toldóhüvelyes kötésekkel, cső elhelyezése csőidomokkal, szakaszos nyomáspróbával, falhoronyba vagy padlószerkezetbe szerelve (horonyvésés külön tételben), DN 40, REHAU univerzális RAUTITAN flex cső, ötrétegű, 50x6,9 mm, tekercs, | 12 | m | 0,4 |  |  | 0 | 0
8 | HMV, HHV vezetékek szigetelése (ívek, idomok, szerelvények szigetelése és burkolás nélkül), polietilén csőhéjjal csupasz kivitelben, ragasztással illetve hőlégfúvással hegesztve, öntapadó ragasztó szalag lezárással, vagy klipsszel rögzítve, | 55 | m | 0,2 |  |  | 0 | 0
9 | PVC lefolyó vezeték szerelése,csőtartókkal, tokos, gumigyűrűs kötésekkel, cső elhelyezése csőidomokkal, szakaszos tömörségi próbával, szabadon DN32 | 193 | m | 0,37 |  |  | 0 | 0
10 | PVC lefolyó vezeték szerelése, tokos, gumigyűrűs kötésekkel, cső elhelyezése csőidomokkal, szakaszos tömörségi próbával, horonyba vagy padlócsatornába, DN40 | 15 | m | 0,43 |  |  | 0 | 0
11 | PVC lefolyó vezeték szerelése, tokos, gumigyűrűs kötésekkel, cső elhelyezése csőidomokkal, szakaszos tömörségi próbával, horonyba vagy padlócsatornába, DN50 | 28 | m | 0,47 |  |  | 0 | 0
12 | PVC lefolyó vezeték szerelése, tokos, gumigyűrűs kötésekkel, cső elhelyezése csőidomokkal, szakaszos tömörségi próbával, horonyba vagy padlócsatornába, DN65 | 18 | m | 0,53 |  |  | 0 | 0
13 | PVC lefolyó vezeték szerelése, tokos, gumigyűrűs kötésekkel, cső elhelyezése csőidomokkal, szakaszos tömörségi próbával, horonyba vagy padlócsatornába, DN100 | 22 | m | 0,77 |  |  | 0 | 0
14 | PVC lefolyó vezeték szerelése, tokos, gumigyűrűs kötésekkel, cső elhelyezése csőidomokkal, szakaszos tömörségi próbával, horonyba vagy padlócsatornába, DN125 | 13 | m | 0,94 |  |  | 0 | 0
15 | PVC lefolyó vezeték szerelése, tokos, gumigyűrűs kötésekkel, cső elhelyezése csőidomokkal, szakaszos tömörségi próbával, horonyba vagy padlócsatornába, DN160 | 2 | m | 1,28 |  |  | 0 | 0
16 | HDPE polietilén lefolyócső szerelése, szakaszos tömörségi próbával, szabadon vagy padlócsatornába 80 °C tartós, 95°C rövid ideig tartó hőmérséklet tűrésű, tompahegesztéses kötésekkel, csőátmérő DN 100 méret felett, csőidomokkal, DN125 | 8 | m | 0,9 |  |  | 0 | 0
17 | HDPE polietilén lefolyócső szerelése, szakaszos tömörségi próbával, szabadon vagy padlócsatornába 80 °C tartós, 95°C rövid ideig tartó hőmérséklet tűrésű, tompahegesztéses kötésekkel, csőátmérő DN 100 méret felett, csőidomokkal, DN160 | 12 | m | 1,1 |  |  | 0 | 0
18 | Vízmérők elhelyezése, hitelesítve, kétoldalon külső menettel, illetve hollandival csatlakoztatva, házi vízmérő, hidegvízre, nedvesenfutó, többsugaras, DN 25, MOM Corona MNK DN25 Q3= 6,3 m³/h többsugaras nedvesenfutó szárnykerekes hidegvízmérő | 1 | db | 0,69 |  |  | 0 | 0
19 | Kétoldalon menetes vagy roppantógyűrűs szerelvény elhelyezése, külső vagy belső menettel, illetve hollandival csatlakoztatva DN 40 gömbcsap, víz- és gázfőcsap, MOFÉM Alfa gömbcsap, 1 1/2", zártházas konstrukció, széles hőmérséklet tartomány, kód: 513-0040-00 | 2 | db | 0,89 |  |  | 0 | 0
20 | Kétoldalon menetes vagy roppantógyűrűs szerelvény elhelyezése, külső vagy belső menettel, illetve hollandival csatlakoztatva DN 40 szelepek, csappantyúk (szabályzó, folytó-elzáró, beavatkozó), OVENTROP visszacsapó szelep, Viton tömítéssel, PN25, DN40, G 1 1/2" bm., (0...+100)°C, nyitónyomás 40 mbar, kvs=19,00, vörösöntvény szelepházzal, 1072012 | 1 | db | 0,89 |  |  | 0 | 0
21 | Falikút, kiöntő vagy mosóvályú elhelyezése és bekötése, falikút, szifon (bűzelzáró) és csaptelep nélkül, acéllemezből-, rozsdamentes lemezből vagy öntöttvasból | 2 | db | 0,80 |  |  | 0 | 0
22 | Kézmosó berendezés elhelyezése és bekötése, kifolyószelep, sarokszelep, szifontakaró és bűzelzáró nélkül, porcelán kivitelben, OMNIA CLASSIC kézmosó, 53x23 cm, 7328 50 01, fehér | 15 | db | 1,42 |  |  | 0 | 0
23 | WC csésze elhelyezése és bekötése, öblítőtartály, sarokszelep, WC ülőke, nyomógomb nélkül, porcelánból, fali WC csésze, mélyöblítésű kivitelben, KOLO Nova Pro Bez Barier fali WC mozgáskorlátozottak számára, 6 l, mélyöblítésű, öblítőperem nélkül, Rimfree®, 70 cm, Cikkszám: M33520000 | 2 | db | 1,06 |  |  | 0 | 0
24 | WC-csésze kiegészítő szerelvényeinek elhelyezése, WC-ülőke, KOLO Nova Pro WC ülőke, szögletes, kemény, Duroplaszt, fém zsanérral, lecsapódásgátlóval - Click2Clean, Cikkszám: M30118000 | 2 | db | 0,25 |  |  | 0 | 0
26 | WC-csésze kiegészítő szerelvényeinek elhelyezése, WC nyomólapok és tartozékai, GEBERIT Sigma20 működtető nyomólap, kétmennyiséges, fehér/fényes króm/fehér, Cikkszám: 115.882.KJ.1 | 2 | db | 0,38 |  |  | 0 | 0
27 | WC öblítőtartály felszerelése és bekötése, szerelőelemes (működtető elem nélkül) falsík előtti, GEBERIT Duofix WC szerelőelem fali WC részére Sigma 12 cm öblítőtartállyal, Cikkszám: 111.300.00.5 | 2 | db | 0,88 |  |  | 0 | 0
28 | WC csésze elhelyezése és bekötése, öblítőtartály, sarokszelep, WC ülőke, nyomógomb nélkül, porcelánból, fali WC csésze, mélyöblítésű kivitelben, Alföldi Saval 2.0 mélyöblítésű fali WC (7056 5901) [vagy műszakilag ezzel egyenértékű] | 13 | db | 1,06 |  |  | 0 | 0
29 | WC-csésze kiegészítő szerelvényeinek elhelyezése, WC-ülőke, Alföldi WC-ülőke, 8780 95 01, fehér [vagy műszakilag ezzel egyenértékű] | 13 | db | 0,25 |  |  | 0 | 0
30 | WC-csésze kiegészítő szerelvényeinek elhelyezése, WC nyomólapok és tartozékai, GEBERIT Sigma20 működtető nyomólap, kétmennyiséges, fehér/fényes króm/fehér, Cikkszám: 115.882.KJ.1 | 13 | db | 0,38 |  |  | 0 | 0
31 | WC öblítőtartály felszerelése és bekötése, szerelőelemes (működtető elem nélkül) falba építhető, GEBERIT Duofix WC szerelőelem fali WC részére Sigma 12 cm öblítőtartállyal, Cikkszám: 110.300.00.5 [vagy műszakilag ezzel egyenértékű] | 13 | db | 0,88 |  |  | 0 | 0
32 | WC-csésze kiegészítő szerelvényeinek elhelyezése, WC csatlakozó, hátsó kifolyású WC-hez, HL210.WE, PP WC-csatlakozó DN110, 0 - 90° -ig fokozat nélkül állítható, ajakos tömítés a kerámia fogadására, fehér | 13 | db | 0,15 |  |  | 0 | 0
33 | Vizelde vagy piszoár berendezés elhelyezése, öblítőszelep, sarokszelep és bűzelzáró nélkül, porcelán, falra szerelhető vizelde, BÁZIS porcelán vizelde, felső bekötésű, 4332 00 01, fehér [vagy műszakilag ezzel egyenértékű] | 6 | db | 1 |  |  | 0 | 0
34 | Vizelde kiegészítő elemei, öblítőszelep, nyomógombos, B&K Szerelőkeretes, fal elé való beépítésre, BK00795 exkluzív rejtett csavar, pissoiröblítővel | 6 | db | 1,04 |  |  | 0 | 0
35 | Berendezési tárgyak szerelvényeinek felszerelése, sarokszelep szerelés, SCHELL COMFORT sarokszelep 1/2"-3/8", meghosszabbított fali csatlakozóval, roppantógyűrűs csavarzattal, zsírzókamrás felsőrésszel, dupla O gyűrűs tömítéssel, króm, Csz.: 04 907 06 99 | 45 | db | 0,5 |  |  | 0 | 0
36 | Berendezési tárgyak szerelvényeinek felszerelése, kombinált sarokszelep szerelés, SCHELL COMFORT ferdeülésű szelep, készülékcsatlakoztatásra, zsírzókamrás felsőrésszel, tömlővéggel, 1/2" króm, visszafolyásgátlóval, Csz.: 03 386 06 99 | 2 | db | 0,5 |  |  | 0 | 0
37 | Csaptelepek és szerelvényeinek felszerelése, mosdócsaptelepek, álló illetve süllyesztett mosdócsaptelep, Kludi-Adlon mosdócsaptelep, egylyukas szerelési mód, kerámia szelepfelső, lefolyógarnitúrával, kr., Cikkszám: 51 0120520 | 17 | db | 1,56 |  |  | 0 | 0
38 | Padló alatti illetve falba süllyeszthető bűzelzáró, padló feletti vagy falba süllyeszthető elhelyezése, HL136.3, Kondenzvíz szifon DN40, vízbűzzárral, függőleges 6/4" bemenettel klímagépekhez | 4 | db | 0,9 |  |  | 0 | 0
39 | Padló alatti illetve falba süllyeszthető bűzelzáró, padló alatti 1, 2, 3 ágú elhelyezése, HL510NPr, Padlólefolyó DN40/50 vízszintes csatlakozóval, szigetelő karimával, "Primus" kiszáradás-védett vízbűzzárral, 123x123 mm műanyag rácstartóval, 115x115 mm nemesacél ráccsal, a csempézés idejére merevítő védőfedéllel. Terhelhetőség: 300kg | 2 | db | 0,93 |  |  | 0 | 0
40 | PP polipropilén lefolyóvezeték szerelése szakaszos tömörségi próbával, szabadon vagy padlócsatornába 90 °C tartós, 95 °C rövid ideig tartó hőmérséklet tűrésű, hangcsillapítás nélkül, gumitömítésű tokos kötéssel, csőtartókkal, kiegészítő elemek, légbeszívó elhelyezése, HL900N, Légbeszívó szelep DN110 hőszigetelő burkolattal, levehető rovarfogó ráccsal, gumimembránnal, DN50 és DN75 szűkítővel, Teljesítmény: 37 l/s | 4 | db | 0,01 |  |  | 0 | 0
41 | Elektromos melegvíztermelő és tároló berendezés elhelyezése, tartozékokkal, szerelvényekkel, vízoldali bekötéssel, elektromos bekötés nélkül, 20 literig, HAJDU ZA - 10 zártrendszerű elektromos forróvíztároló, 10 literes alsó elhelyezésű tartály, kombinált biztonsági szeleppel, 2 kW elektromos teljesítmény, Csz.: 2111211711 | 11 | db | 2,84 |  |  | 0 | 0
[6 empty] | Összesen | 0 | 0

## É_Tkp_Szellőzés
Ssz. | Tétel szövege | Menny. | Egység | Normaidő | Anyag egységár | Díj egységre | Anyag összesen | Díj összesen
1 | HELIOS-ELS. ELS-GU ház, ELS-VN 100 ventilátor, villanykapcsolóról működtetve, 6 perc utánfutási késleltetéssel, V=100m3/h, Qvill=34W | 4 | db | 0,98 |  |  |  |  | 0 | 0
2 | HELIOS-ELS. ELS-GU ház, ELS-VN 60 ventilátor, villanykapcsolóról működtetve, 6 perc utánfutási késleltetéssel, V=60m3/h, Qvill=18W | 2 | db | 0,98 |  |  |  |  | 0 | 0
| Spirálkorcolt légcsatorna, megfogásokkal, idomokkal | [7 empty] | 0 | 0
2 | átm.80 | 35 | m | 1,3 |  |  |  |  | 0 | 0
3 | átm.100 | 3 | m | 1,3 |  |  |  |  | 0 | 0
4 | átm.125 | 10 | m | 1,3 |  |  |  |  | 0 | 0
5 | Tetőkifúvó elem, tetőátvezetéssel, átm.125 | 1 | db | 3,8 |  |  |  |  | 0 | 0
[6 empty] | Összesen | 0 | 0

## É_Tkp_elektromos
Megnevezés | Mennyiség | Egység | Anyag | Norma idő
Mü III. Ø16 mm műanyag gégecső, falba süllyesztve | 80 | fm |  | 0.11
Mü III. Ø23 mm műanyag gégecső, falba süllyesztve | 30 | fm |  | 0.18
Mü II. Ø 16 mm védőcső, falon kívül szerelve | 450 | fm |  | 0.14
Mü II. Ø 21 mm védőcső, falon kívül, tartóra szerelve | 160 | fm |  | 0.21
Mü II. Ø 36 mm védőcső, falon kívül, tartóra szerelve | 10 | fm |  | 0.29
Mü III. Ø 13,5 mm védőcső, falba süllyesztve | 100 | fm |  | 0.11
Mü III. Ø 16 mm védőcső falba süllyesztve | 380 | fm |  | 0.11
Mü III. Ø 36 mm védőcső falba süllyesztve | 30 | fm |  | 0.24
OBO 65x65 mm-es fém kábeltálca függesztő, toldó és sarokelemekkel | 90 | m |  | 0.46
OBO100x65 mm-es fém kábeltálca függesztő, toldó és sarokelemekkel | 70 | m |  | 0.46
OBO 200x65 mm-es fém kábeltálca függesztő, toldó és sarokelemekkel | 60 | m |  | 0.46
OBO 300x65 mm-es fém kábeltálca függesztő, toldó és sarokelemekkel | 50 | m |  | 0.46
NYY-J 2x1,5 mm2 vezeték tartószerkezetre szerelve, illetve védőcsőbe húzva | 250 | fm |  | 0.3
NYY-J 3x1,5 mm2 vezeték tartószerkezetre szerelve, illetve védőcsőbe húzva | 2180 | fm |  | 0.3
NYY-J 3x2,5 mm2 vezeték tartószerkezetre szerelve, illetve védőcsőbe húzva | 1880 | fm |  | 0.3
NYY-J 4x1,5 mm2 vezeték tartószerkezetre szerelve, illetve védőcsőbe húzva | 120 | fm |  | 0.3
NYY-J 5x1,5 mm2 vezeték tartószerkezetre szerelve, illetve védőcsőbe húzva | 80 | fm |  | 0.3
NYY-J 5x4 mm2 vezeték tartószerkezetre szerelve, illetve védőcsőbe húzva | 20 | fm |  | 0.3
NYY-J 7x1,5 mm2 vezeték tartószerkezetre szerelve, illetve védőcsőbe húzva | 550 | fm |  | 0.3
NYY-J 4x25 mm2. Vezeték tartószerkezetre szerelve, illetve védőcsőbe húzva | 40 | fm |  | 0.43
NYY-J 4x35 mm2. Vezeték tartószerkezetre szerelve, illetve védőcsőbe húzva | 50 | fm |  | 0.43
NAYY-1 kV. 4x95 mm2. kábel földárokba fektetve | 30 | fm |  | 0.5
Kábelvégkiképzés 4x25 mm2-es kábelen | 2 | db |  | 3.24
Kábelvégkiképzés 4x35 mm2-es kábelen | 2 | db |  | 3.24
Kábelvégkiképzés 4x95 mm2-es kábelen | 2 | db |  | 3.24
MMCu-1 kV. 3x1,5 mm2. vezeték vakolatba helyezve | 100 | fm |  | 0.13
MMCu-1 kV. 2x1,5 mm2. vezeték vakolatba helyezve | 100 | fm |  | 0.13
MMCu-1 kV. 3x2,5 mm2. vezeték vakolatba helyezve | 80 | fm |  | 0.13
MR-1 kV. 1,5 mm2. tip. Vezeték védőcsőbe húzva | 800 | fm |  | 0.02
MR-1 kV 2,5 mm2 tip. Vezeték védőcsőbe húzva | 500 | fm |  | 0.02
MT-1 kV 3x1,5 mm2 tip. Vezeték védőcsőbe húzva | 80 | fm |  | 0.15
Mkh 1 kV 4 mm2 tip. vezeték védőcsőbe húzva | 120 | fm |  | 0.04
Mkh 1 kV 6 mm2 tip. vezeték védőcsőbe húzva | 100 | fm |  | 0.04
"F" jelű főelosztó, SCHRACK szekrényből terv szerint készre szerelve, feliratozással, komplett | 1 | klt |  | 28
"F" jelű elosztó, SCHRACK szekrényből terv szerint készre szerelve, feliratozással, komplett | 1 | klt |  | 26
Áramváltós fogyasztásmérő szekrény terv szerint készre szerelve CSATÁRI PVT tip. Szekrényből, alapozással, komplett | 1 | klt |  | 15
Mennyezet alá csőingára 2,4m magasságban szerelve LED lámpatest 36W-os, 20W-os LED csővel 2000 lm jav. tip. STL-136 LED (SIMOTRADE) | 2 | db |  | 1.47
Tükör fölé szerelt LED lámpatest 9W-os jav. tip. SABRINA 9W LED 800lm II.s.+f. dug.aljzattal (SIMOTRADE) | 13 | db |  | 1.47
Akkumulátoros biztonsági világítási lámpatest jav. tip. ST-EL20 8W-os, 1,5h-s, készenléti piktogrammal, oldalfalra illetve mennyezet alá szerelve szm: 2,5m (SIMOTRADE) | 24 | db |  | 1.47
Akkumulátoros biztonsági világítási lámpatest jav. tip. ST-EL20 8W-os, 1,5h-s, készenléti piktogram nélkül, oldalfalra illetve mennyezet alá szerelve (SIMOTRADE) | 11 | db |  | 1.47
10W-os álmennyezetbe szerelhető LED kerek lámpatest IP20 (panel) jav. tip. STAS 10W LED 1100 lm (SIMOTRADE) | 15 | db |  | 1.47
19W-os álmennyezetbe szerelhető LED kerek lámpatest IP20 (panel) jav. tip. STAS 19W LED 2200 lm (SIMOTRADE) | 80 | db |  | 1.47
29W-os álmennyezetbe szerelhető LED kerek lámpatest IP20 (panel) jav. tip. STAS 29W LED 3000 lm (SIMOTRADE) | 156 | db |  | 1.47
Oldalfali lámpatest jav. tip. CRYSTAL 3823 2xE14 7W-os LED izzóval (RÁBALUX) | 18 | db |  | 1.47
Oldalfali lámpatest jav. tip. CRYSTAL 3824 3xE14 7W-os LED izzóval (RÁBALUX) | 3 | db |  | 1.47
Oldalfali lámpatest jav. tip. HEKTOR 8494 E27 10W-os LED izzóval (RÁBALUX) | 8 | db |  | 1.47
III.s falon kívüli vízmentes kapcsoló jav. tip. KKMO 20-6002 20 A-es gép mellé szerelve | 1 | db |  | 0.3
III.s. 100 A-es falon kívüli vízmentes kapcsoló jav.tip. GANZ KK | 1 | db |  | 1.6
II.s süllyesztett kapcsoló jav. tip. VALENA fehér (LEGRAND) | 11 | db |  | 0.3
Csillár süllyesztett kapcsoló jav. tip. VALENA fehér (LEGRAND) | 21 | db |  | 0.3
Váltó süllyesztett kapcsoló jav. tip. VALENA fehér (LEGRAND) | 2 | db |  | 0.3
Kettős váltó süllyesztett kapcsoló jav. tip. VALENA fehér (LEGRAND) | 8 | db |  | 0.3
Süllyesztett vízmentes csengőnyomó jav. tip. VALENA fehér (LEGRAND) | 1 | db |  | 0.3
Süllyesztett nyomógomb lámpajellel jav.tip. VALENA fehér (LEGRAND) | 14 | db |  | 0.3
II.s+f süllyesztett dugaszoló aljzat jav. tip. VALENA fehér (LEGRAND) | 382 | db |  | 0.3
Padlócsatlakozó 2x4x(II.s+f.) MOSAIK dug.aljzattal jav.tip. 0896 15 LEGRAND | 25 | db |  | 4.4
180º-os mozgásérzékelő mennyezet alá illetve kültéren lámpa mellé szerelve, IP54 jav. tip. JUNG ST | 10 | db |  | 0.3
360º-os jelenlét érzékelő mennyezet alá szerelve IP20 védettséggel jav. tip. JUNG ST | 14 | db |  | 0.3
Beüzemelés | 1 | klt |  | 50
Nagykiterjedésű fémtárgy bekötése | 6 | db |  | 0.35
Felfogó rúd Ø 16 mm-es horganyzott köracélból | 3 | db |  | 2.4
Felfogó vezeték átm. 8 mm-es horganyzott köracélból | 210 | m |  | 0.54
Levezető vezeték átm. 8 mm-es horganyzott köracélból | 45 | m |  | 0.82
Rúdföldelő átm. 20 mm-es horganyzott köracélból 3 m. hosszú | 8 | db |  | 3.1
Villámvédelmi mérőpont kialakítása | 6 | db |  | 0.2
Felfogóvezeték tartószerkezet fémlemez állókorcához rögzíthető bilinccsel | 210 | db |  | 0.1
Levezető vezeték tartószerkezet esőcsatorna ejtővezetékéhez rögzíthető bilinccsel | 42 | db |  | 0.12
Szalagföldelő átm. 12 mm-es horganyzott köracélból | 125 | m |  | 0.16
Kábelárokásás 0,7x0,4 m-es | 155 | m |  | 0.8
Kábelárokban homokágykészítése 10 cm vtg-ban | 30 | m |  | 0.05
Kábeljelzőszalag erősáramú kábel felirattal | 0.3 | 100 m |  | 0.84
Ø 110 mm PVC védőcső | 10 | fm |  | 0.2
Kábelbújtatás vízszintes irányban | 2 | db |  | 0.1
Kábelbújtatás függőleges irányban | 2 | db |  | 0.1
Érintésvédelmi, megvilágítási és villámvédelmi mérések, jegyzőkönyv készítése | 1 | klt |  | 120
Megvalósulási tervdokumentáció készítése, 4 példányszámban | 1 | klt |  | 60
Gépek, berendezések, csatlakozók, fémszerkezetek EPH csatlakozásának bekötése | 26 | db |  | 1
Motor és készülékbekötés | 58 | db |  | 0.3
Bontási munkák | 64 | óra |  | 1
Horonyvésés helyreállítással téglafalban | 450 | fm |  | 0.05
Fal- és födémáttörés 30 cm vastagságú téglafalban, helyreállítással | 26 | db |  | 0.3
Akadálymentes WC SZETT jav. tip. SCHRACK ELSO SIGMA - 1 db nyugtázóval, - 1 db hang-és fényjelzővel, - 2 db zsinóros húzóval, vezetékeléssel, beüzemeléssel, komplett | 2 | klt |  | 6
8 V-os jelzőcsengő 230/8 V-os csengőtransformátorral, alátéttéttáblára szerelve jav.ti. LEGRAND | 1 | klt |  | 2.5
ÖSSZESEN: |  |  |  |  | 0 | 0
27% ÁFA:
MINDÖSSZESEN:

## Dél_1_Bontás, építőanyagok
Ssz. | Tételszám | Tétel szövege | Menny. | Egység | Anyag egységár | Díj egységre | Anyag összesen | Díj összesen
1 | 02-030-7.1 | vegyes építési- bontási törmelék felrakása szállítóeszközre gépi erővel, kiegészítő kézi munkával, helyszíni deponálása | 384 | m3 | 0 |  | 0 | 0
2 | 02-030-8.1 | bontott veszélyes hulladék szállítása jóváhagyott hulladéklerakó telepre berakása minősített konténerbe, gépi erővel, kiegészítő kézi munkával | 4 | m3 | 0 |  | 0 | 0
|  | Munkanem összesen: |  |  |  |  | 0 | 0

## Dél_1_Irtás, földmunka
Ssz. | Tételszám | Tétel szövege | Menny. | Egység | Anyag egységár | Díj egységre | Anyag összesen | Díj összesen
1 | 21-011-11.8 | Építési törmelék konténeres elszállítása, lerakása, lerakóhelyi díjjal, 12,0 m³-es konténerbe | 1 | db |  | 0 | 0 | 0
|  | Munkanem összesen: |  |  |  |  | 0 | 0

## Dél_1_Helyszíni beton
Ssz. | Tételszám | Tétel szövege | Menny. | Egység | Anyag egységár | Díj egységre | Anyag összesen | Díj összesen
1 | 31-000-8.2.2 | Sík vagy bordás vasbeton lemez bontása, 12 cm vastagság felett, C20/25 - C25/30 betonminőség között | 40.9 | m3 |  |  | 0 | 0
2 | 31-000-13.2 | Beton aljzatok, járdák bontása 10 cm vastagságig, kavicsbetonból, salakbetonból | 209.05 | m2 |  |  | 0 | 0
|  | Munkanem összesen: |  |  |  |  | 0 | 0

## Dél_1_Falazás és kőművesmunka
Ssz. | Tételszám | Tétel szövege | Menny. | Egység | Anyag egységár | Díj egységre | Anyag összesen | Díj összesen
1 | 33-000-1.1.1.1.2 | Teherhordó és kitöltő falazat bontása, égetett agyag-kerámia termékekből, kisméretű, mészhomok, magasított vagy nagyméretű téglából, bármilyen falvastagsággal, falazó, meszes cementhabarcsból | 122.46 | m3 |  |  | 0 | 0
2 | 33-000-21.1.1.1.1.1 | Válaszfal bontása, égetett agyag-kerámia termékekből, erősítő pillérrel vagy erősítő pillér nélkül falazva, kisméretű, mészhomok, magasított vagy nagyméretű téglából, 15 cm vastagságig, falazó, cementes mészhabarcsból falazva | 17.36 | m2 |  |  | 0 | 0
|  | Munkanem összesen: |  |  |  |  | 0 | 0

## Dél_1_Fa- és műanyag szerkezet
Ssz. | Tételszám | Tétel szövege | Menny. | Egység | Anyag egységár | Díj egységre | Anyag összesen | Díj összesen
1 | 44-000-1.1 | Fa vagy műanyag nyílászáró szerkezetek bontása, ajtó, ablak vagy kapu, 2,00 m²-ig | 45.48 | m² | 0 |  | 0 | 0
|  | Munkanem összesen: |  |  |  |  | 0 | 0

## Dél_1_Szigetelés
Ssz. | Tételszám | Tétel szövege | Menny. | Egység | Anyag egységár | Díj egységre | Anyag összesen | Díj összesen
1 | 48-000-1.1 | Teljes felületen hegesztett, olvasztott vagy ragasztott bitumenes lemez szigetelés, páratechnikai vagy párazáró réteg bontása, egy réteg lemez esetén, vízszintes felületről | 255.6 | m2 | 0 |  | 0 | 0
|  | Munkanem összesen: |  |  |  |  | 0 | 0

## Dél_3_Bontás, építőanyagok
Ssz. | Tételszám | Tétel szövege | Menny. | Egység | Anyag egységár | Díj egységre | Anyag összesen | Díj összesen
1 | 02-030-7.1 | vegyes építési- bontási törmelék felrakása szállítóeszközre gépi erővel, kiegészítő kézi munkával helyszíni deponálása | 336 | m3 | 0 |  | 0 | 0
2 | 02-030-8.1 | bontott veszélyes hulladék szállítása jóváhagyott hulladéklerakó telepre berakása minősített konténerbe, gépi erővel, kiegészítő kézi munkával | 5 | m3 | 0 |  | 0 | 0
|  | Munkanem összesen: |  |  |  |  | 0 | 0

## Dél_3_Irtás, földmunka
Ssz. | Tételszám | Tétel szövege | Menny. | Egység | Anyag egységár | Díj egységre | Anyag összesen | Díj összesen
1 | 21-011-11.8 | Építési törmelék konténeres elszállítása, lerakása, lerakóhelyi díjjal, 12,0 m³-es konténerbe | 1 | db |  |  | 0 | 0
|  | Munkanem összesen: |  |  |  |  | 0 | 0

## Dél_3_Helyszíni beton
Ssz. | Tételszám | Tétel szövege | Menny. | Egység | Anyag egységár | Díj egységre | Anyag összesen | Díj összesen
1 | 31-000-8.2.2 | Sík vagy bordás vasbeton lemez bontása, 12 cm vastagság felett, C20/25 - C25/30 betonminőség között | 53.06 | m3 | 0 |  | 0 | 0
2 | 31-000-13.2 | Beton aljzatok, járdák bontása 10 cm vastagságig, kavicsbetonból, salakbetonból | 300 | m2 | 0 |  | 0 | 0
|  | Munkanem összesen: |  |  |  |  | 0 | 0

## Dél_3_Falazás és kőművesmunka
Ssz. | Tételszám | Tétel szövege | Menny. | Egység | Anyag egységár | Díj egységre | Anyag összesen | Díj összesen
1 | 33-000-1.1.1.1.2 | Teherhordó és kitöltő falazat bontása, égetett agyag-kerámia termékekből, kisméretű, mészhomok, magasított vagy nagyméretű téglából, bármilyen falvastagsággal, falazó, meszes cementhabarcsból | 113.4 | m3 |  |  | 0 | 0
2 | 33-000-21.1.1.1.1.1 | Válaszfal bontása, égetett agyag-kerámia termékekből, erősítő pillérrel vagy erősítő pillér nélkül falazva, kisméretű, mészhomok, magasított vagy nagyméretű téglából, 15 cm vastagságig, falazó, cementes mészhabarcsból falazva | 146.53 | m2 |  |  | 0 | 0
|  | Munkanem összesen: |  |  |  |  | 0 | 0

## Dél_3_Fa- és műanyag szerkezet
Ssz. | Tételszám | Tétel szövege | Menny. | Egység | Anyag egységár | Díj egységre | Anyag összesen | Díj összesen
1 | 44-000-1.1 | Fa vagy műanyag nyílászáró szerkezetek bontása, ajtó, ablak vagy kapu, 2,00 m²-ig | 35.49 | m² |  |  | 0 | 0
|  | Munkanem összesen: |  |  |  |  | 0 | 0

## Dél_3_Szigetelés
Ssz. | Tételszám | Tétel szövege | Menny. | Egység | Anyag egységár | Díj egységre | Anyag összesen | Díj összesen
1 | 48-000-1.1 | Teljes felületen hegesztett, olvasztott vagy ragasztott bitumenes lemez szigetelés, páratechnikai vagy párazáró réteg bontása, egy réteg lemez esetén, vízszintes felületről | 353.76 | m2 | 0 |  | 0 | 0
|  | Munkanem összesen: |  |  |  |  | 0 | 0

## Dél_4_Bontás, építőanyagok
Ssz. | Tételszám | Tétel szövege | Menny. | Egység | Anyag egységár | Díj egységre | Anyag összesen | Díj összesen
1 | 02-030-7.1 | vegyes építési- bontási törmelék felrakása szállítóeszközre gépi erővel, kiegészítő kézi munkával helyszíni deponálása | 403 | m3 | 0 |  | 0 | 0
2 | 02-030-8.1 | bontott veszélyes hulladék szállítása jóváhagyott hulladéklerakó telepre berakása minősített konténerbe, gépi erővel, kiegészítő kézi munkával | 5 | m3 | 0 |  | 0 | 0
|  | Munkanem összesen: |  |  |  |  | 0 | 0

## Dél_4_Irtás, földmunka
Ssz. | Tételszám | Tétel szövege | Menny. | Egység | Anyag egységár | Díj egységre | Anyag összesen | Díj összesen
1 | 21-011-11.8 | Építési törmelék konténeres elszállítása, lerakása, lerakóhelyi díjjal, 12,0 m³-es konténerbe | 1 | db |  | 0 | 0 | 0
|  | Munkanem összesen: |  |  |  |  | 0 | 0

## Dél_4_Helyszíni beton
Ssz. | Tételszám | Tétel szövege | Menny. | Egység | Anyag egységár | Díj egységre | Anyag összesen | Díj összesen
1 | 31-000-8.2.2 | Sík vagy bordás vasbeton lemez bontása, 12 cm vastagság felett, C20/25 - C25/30 betonminőség között | 53.06 | m3 | 0 |  | 0 | 0
2 | 31-000-13.2 | Beton aljzatok, járdák bontása 10 cm vastagságig, kavicsbetonból, salakbetonból | 228.03 | m2 | 0 |  | 0 | 0
|  | Munkanem összesen: |  |  |  |  | 0 | 0

## Dél_4_Falazás és kőművesmunka
Ssz. | Tételszám | Tétel szövege | Menny. | Egység | Anyag egységár | Díj egységre | Anyag összesen | Díj összesen
1 | 33-000-1.1.1.1.2 | Teherhordó és kitöltő falazat bontása, égetett agyag-kerámia termékekből, kisméretű, mészhomok, magasított vagy nagyméretű téglából, bármilyen falvastagsággal, falazó, meszes cementhabarcsból | 145.85 | m3 | 0 |  | 0 | 0
2 | 33-000-21.1.1.1.1.1 | Válaszfal bontása, égetett agyag-kerámia termékekből, erősítő pillérrel vagy erősítő pillér nélkül falazva, kisméretű, mészhomok, magasított vagy nagyméretű téglából, 15 cm vastagságig, falazó, cementes mészhabarcsból falazva | 77.64 | m2 | 0 |  | 0 | 0
|  | Munkanem összesen: |  |  |  |  | 0 | 0

## Dél_4_Fa- és műanyag szerkezet
Ssz. | Tételszám | Tétel szövege | Menny. | Egység | Anyag egységár | Díj egységre | Anyag összesen | Díj összesen
1 | 44-000-1.1 | Fa vagy műanyag nyílászáró szerkezetek bontása, ajtó, ablak vagy kapu, 2,00 m²-ig | 35.78 | m² | 0 |  | 0 | 0
|  | Munkanem összesen: |  |  |  |  | 0 | 0

## Dél_4_Szigetelés
Ssz. | Tételszám | Tétel szövege | Menny. | Egység | Anyag egységár | Díj egységre | Anyag összesen | Díj összesen
1 | 48-000-1.1 | Teljes felületen hegesztett, olvasztott vagy ragasztott bitumenes lemez szigetelés, páratechnikai vagy párazáró réteg bontása, egy réteg lemez esetén, vízszintes felületről | 353.76 | m2 | 0 |  | 0 | 0
|  | Munkanem összesen: |  |  |  |  | 0 | 0

## Dél_5_Bontás, építőanyagok
Ssz. | Tételszám | Tétel szövege | Menny. | Egység | Anyag egységár | Díj egységre | Anyag összesen | Díj összesen
1 | 02-030-7.1 | vegyes építési- bontási törmelék felrakása szállítóeszközre gépi erővel, kiegészítő kézi munkával helyszíni deponálása | 184 | m3 |  |  | 0 | 0
2 | 02-030-8.1 | bontott veszélyes hulladék szállítása jóváhagyott hulladéklerakó telepre berakása minősített konténerbe, gépi erővel, kiegészítő kézi munkával | 2 | m3 |  |  | 0 | 0
|  | Munkanem összesen: |  |  |  |  | 0 | 0

## Dél_5_Irtás, földmunka
Ssz. | Tételszám | Tétel szövege | Menny. | Egység | Anyag egységár | Díj egységre | Anyag összesen | Díj összesen
1 | 21-011-11.8 | Építési törmelék konténeres elszállítása, lerakása, lerakóhelyi díjjal, 12,0 m³-es konténerbe | 1 | db |  |  | 0 | 0
|  | Munkanem összesen: |  |  |  |  | 0 | 0

## Dél_5_Helyszíni beton
Ssz. | Tételszám | Tétel szövege | Menny. | Egység | Anyag egységár | Díj egységre | Anyag összesen | Díj összesen
1 | 31-000-8.2.2 | Sík vagy bordás vasbeton lemez bontása, 12 cm vastagság felett, C20/25 - C25/30 betonminőség között | 23.46 | m3 |  |  | 0 | 0
2 | 31-000-13.2 | Beton aljzatok, járdák bontása 10 cm vastagságig, kavicsbetonból, salakbetonból | 121.55 | m2 |  |  | 0 | 0
|  | Munkanem összesen: |  |  |  |  | 0 | 0

## Dél_5_Falazás és kőművesmunka
Ssz. | Tételszám | Tétel szövege | Menny. | Egység | Anyag egységár | Díj egységre | Anyag összesen | Díj összesen
1 | 33-000-1.1.1.1.2 | Teherhordó és kitöltő falazat bontása, égetett agyag-kerámia termékekből, kisméretű, mészhomok, magasított vagy nagyméretű téglából, bármilyen falvastagsággal, falazó, meszes cementhabarcsból | 75.67 | m3 |  |  | 0 | 0
2 | 33-000-21.1.1.1.1.1 | Válaszfal bontása, égetett agyag-kerámia termékekből, erősítő pillérrel vagy erősítő pillér nélkül falazva, kisméretű, mészhomok, magasított vagy nagyméretű téglából, 15 cm vastagságig, falazó, cementes mészhabarcsból falazva | 35.91 | m2 |  |  | 0 | 0
|  | Munkanem összesen: |  |  |  |  | 0 | 0

## Dél_5_Fa- és műanyag szerkezet
Ssz. | Tételszám | Tétel szövege | Menny. | Egység | Anyag egységár | Díj egységre | Anyag összesen | Díj összesen
1 | 44-000-1.1 | Fa vagy műanyag nyílászáró szerkezetek bontása, ajtó, ablak vagy kapu, 2,00 m²-ig | 25 | m² |  |  | 0 | 0
|  | Munkanem összesen: |  |  |  |  | 0 | 0

## Dél_5_Szigetelés
Ssz. | Tételszám | Tétel szövege | Menny. | Egység | Anyag egységár | Díj egységre | Anyag összesen | Díj összesen
1 | 48-000-1.1 | Teljes felületen hegesztett, olvasztott vagy ragasztott bitumenes lemez szigetelés, páratechnikai vagy párazáró réteg bontása, egy réteg lemez esetén, vízszintes felületről | 153.37 | m2 |  |  | 0 | 0
|  | Munkanem összesen: |  |  |  |  | 0 | 0

## Dél_6_Bontás, építőanyagok
Ssz. | Tételszám | Tétel szövege | Menny. | Egység | Anyag egységár | Díj egységre | Anyag összesen | Díj összesen
1 | 02-030-7.1 | vegyes építési- bontási törmelék felrakása szállítóeszközre gépi erővel, kiegészítő kézi munkával helyszíni deponálása | 498 | m3 |  |  | 0 | 0
2 | 02-030-8.1 | bontott veszélyes hulladék szállítása jóváhagyott hulladéklerakó telepre berakása minősített konténerbe, gépi erővel, kiegészítő kézi munkával | 5 | m3 |  |  | 0 | 0
|  | Munkanem összesen: |  |  |  |  | 0 | 0

## Dél_6_Irtás, földmunka
Ssz. | Tételszám | Tétel szövege | Menny. | Egység | Anyag egységár | Díj egységre | Anyag összesen | Díj összesen
1 | 21-011-11.8 | Építési törmelék konténeres elszállítása, lerakása, lerakóhelyi díjjal, 12,0 m³-es konténerbe | 1 | db |  |  | 0 | 0
|  | Munkanem összesen: |  |  |  |  | 0 | 0

## Dél_6_Helyszíni beton
Ssz. | Tételszám | Tétel szövege | Menny. | Egység | Anyag egységár | Díj egységre | Anyag összesen | Díj összesen
1 | 31-000-8.2.2 | Sík vagy bordás vasbeton lemez bontása, 12 cm vastagság felett, C20/25 - C25/30 betonminőség között | 67.86 | m3 |  |  | 0 | 0
2 | 31-000-11.2.2 | Lépcsőszerkezetek bontása, vasbetonból, C20/25 - C25/30 betonminőség között | 3 | m3 |  |  | 0 | 0
3 | 31-000-13.2 | Beton aljzatok, járdák bontása 10 cm vastagságig, kavicsbetonból, salakbetonból | 239.02 | m2 |  |  | 0 | 0
|  | Munkanem összesen: |  |  |  |  | 0 | 0

## Dél_6_Falazás és kőművesmunka
Ssz. | Tételszám | Tétel szövege | Menny. | Egység | Anyag egységár | Díj egységre | Anyag összesen | Díj összesen
1 | 33-000-1.1.1.1.2 | Teherhordó és kitöltő falazat bontása, égetett agyag-kerámia termékekből, kisméretű, mészhomok, magasított vagy nagyméretű téglából, bármilyen falvastagsággal, falazó, meszes cementhabarcsból | 248.49 | m3 |  |  | 0 | 0
2 | 33-000-21.1.1.1.1.1 | Válaszfal bontása, égetett agyag-kerámia termékekből, erősítő pillérrel vagy erősítő pillér nélkül falazva, kisméretű, mészhomok, magasított vagy nagyméretű téglából, 15 cm vastagságig, falazó, cementes mészhabarcsból falazva | 168.13 | m2 |  |  | 0 | 0
|  | Munkanem összesen: |  |  |  |  | 0 | 0

## Dél_6_Fa- és műanyag szerkezet
Ssz. | Tételszám | Tétel szövege | Menny. | Egység | Anyag egységár | Díj egységre | Anyag összesen | Díj összesen
1 | 44-000-1.1 | Fa vagy műanyag nyílászáró szerkezetek bontása, ajtó, ablak vagy kapu, 2,00 m²-ig | 106.58 | m² |  |  | 0 | 0
|  | Munkanem összesen: |  |  |  |  | 0 | 0

## Dél_6_Szigetelés
Ssz. | Tételszám | Tétel szövege | Menny. | Egység | Anyag egységár | Díj egységre | Anyag összesen | Díj összesen
1 | 48-000-1.1 | Teljes felületen hegesztett, olvasztott vagy ragasztott bitumenes lemez szigetelés, páratechnikai vagy párazáró réteg bontása, egy réteg lemez esetén, vízszintes felületről | 313.77 | m2 |  |  | 0 | 0
|  | Munkanem összesen: |  |  |  |  | 0 | 0

## Dél_7_Bontás, építőanyagok
Ssz. | Tételszám | Tétel szövege | Menny. | Egység | Anyag egységár | Díj egységre | Anyag összesen | Díj összesen
1 | 02-030-7.1 | vegyes építési- bontási törmelék felrakása szállítóeszközre gépi erővel, kiegészítő kézi munkával helyszíni deponálása | 142 | m3 |  |  | 0 | 0
2 | 02-030-8.1 | bontott veszélyes hulladék szállítása jóváhagyott hulladéklerakó telepre berakása minősített konténerbe, gépi erővel, kiegészítő kézi munkával | 3 | m3 |  |  | 0 | 0
|  | Munkanem összesen: |  |  |  |  | 0 | 0

## Dél_7_Irtás, földmunka
Ssz. | Tételszám | Tétel szövege | Menny. | Egység | Anyag egységár | Díj egységre | Anyag összesen | Díj összesen
1 | 21-011-11.8 | Építési törmelék konténeres elszállítása, lerakása, lerakóhelyi díjjal, 12,0 m³-es konténerbe | 1 | db |  |  | 0 | 0
|  | Munkanem összesen: |  |  |  |  | 0 | 0

## Dél_7_Helyszíni beton
Ssz. | Tételszám | Tétel szövege | Menny. | Egység | Anyag egységár | Díj egységre | Anyag összesen | Díj összesen
1 | 31-000-8.2.2 | Sík vagy bordás vasbeton lemez bontása, 12 cm vastagság felett, C20/25 - C25/30 betonminőség között | 20.94 | m3 |  |  | 0 | 0
2 | 31-000-13.2 | Beton aljzatok, járdák bontása 10 cm vastagságig, kavicsbetonból, salakbetonból | 130 | m2 |  |  | 0 | 0
|  | Munkanem összesen: |  |  |  |  | 0 | 0

## Dél_7_Falazás és kőművesmunka
Ssz. | Tételszám | Tétel szövege | Menny. | Egység | Anyag egységár | Díj egységre | Anyag összesen | Díj összesen
1 | 33-000-1.1.1.1.2 | Teherhordó és kitöltő falazat bontása, égetett agyag-kerámia termékekből, kisméretű, mészhomok, magasított vagy nagyméretű téglából, bármilyen falvastagsággal, falazó, meszes cementhabarcsból | 45.16 | m3 |  |  | 0 | 0
2 | 33-000-21.1.1.1.1.1 | Válaszfal bontása, égetett agyag-kerámia termékekből, erősítő pillérrel vagy erősítő pillér nélkül falazva, kisméretű, mészhomok, magasított vagy nagyméretű téglából, 15 cm vastagságig, falazó, cementes mészhabarcsból falazva | 26.86 | m2 |  |  | 0 | 0
|  | Munkanem összesen: |  |  |  |  | 0 | 0

## Dél_7_Fa- és műanyag szerkezet
Ssz. | Tételszám | Tétel szövege | Menny. | Egység | Anyag egységár | Díj egységre | Anyag összesen | Díj összesen
1 | 44-000-1.1 | Fa vagy műanyag nyílászáró szerkezetek bontása, ajtó, ablak vagy kapu, 2,00 m²-ig | 16.21 | m² |  |  | 0 | 0
|  | Munkanem összesen: |  |  |  |  | 0 | 0

## Dél_7_Szigetelés
Ssz. | Tételszám | Tétel szövege | Menny. | Egység | Anyag egységár | Díj egységre | Anyag összesen | Díj összesen
1 | 48-000-1.1 | Teljes felületen hegesztett, olvasztott vagy ragasztott bitumenes lemez szigetelés, páratechnikai vagy párazáró réteg bontása, egy réteg lemez esetén, vízszintes felületről | 161.05 | m2 |  |  | 0 | 0
|  | Munkanem összesen: |  |  |  |  | 0 | 0

## Dél_8_Bontás, építőanyagok
Ssz. | Tételszám | Tétel szövege | Menny. | Egység | Anyag egységár | Díj egységre | Anyag összesen | Díj összesen
1 | 02-030-7.1 | vegyes építési- bontási törmelék felrakása szállítóeszközre gépi erővel, kiegészítő kézi munkával helyszíni deponálása | 76 | m3 |  |  | 0 | 0
2 | 02-030-8.1 | bontott veszélyes hulladék szállítása jóváhagyott hulladéklerakó telepre berakása minősített konténerbe, gépi erővel, kiegészítő kézi munkával | 1 | m3 |  |  | 0 | 0
|  | Munkanem összesen: |  |  |  |  | 0 | 0

## Dél_8_Irtás, földmunka
Ssz. | Tételszám | Tétel szövege | Menny. | Egység | Anyag egységár | Díj egységre | Anyag összesen | Díj összesen
1 | 21-011-11.8 | Építési törmelék konténeres elszállítása, lerakása, lerakóhelyi díjjal, 12,0 m³-es konténerbe | 1 | db |  |  | 0 | 0
|  | Munkanem összesen: |  |  |  |  | 0 | 0

## Dél_8_Helyszíni beton
Ssz. | Tételszám | Tétel szövege | Menny. | Egység | Anyag egységár | Díj egységre | Anyag összesen | Díj összesen
1 | 31-000-8.2.2 | Sík vagy bordás vasbeton lemez bontása, 12 cm vastagság felett, C20/25 - C25/30 betonminőség között | 13.78 | m3 |  |  | 0 | 0
2 | 31-000-13.2 | Beton aljzatok, járdák bontása 10 cm vastagságig, kavicsbetonból, salakbetonból | 49.4 | m2 |  |  | 0 | 0
|  | Munkanem összesen: |  |  |  |  | 0 | 0

## Dél_8_Falazás és kőművesmunka
Ssz. | Tételszám | Tétel szövege | Menny. | Egység | Anyag egységár | Díj egységre | Anyag összesen | Díj összesen
1 | 33-000-1.1.1.1.2 | Teherhordó és kitöltő falazat bontása, égetett agyag-kerámia termékekből, kisméretű, mészhomok, magasított vagy nagyméretű téglából, bármilyen falvastagsággal, falazó, meszes cementhabarcsból | 26.07 | m3 |  |  | 0 | 0
|  | Munkanem összesen: |  |  |  |  | 0 | 0

## Dél_8_Fa- és műanyag szerkezet
Ssz. | Tételszám | Tétel szövege | Menny. | Egység | Anyag egységár | Díj egységre | Anyag összesen | Díj összesen
1 | 44-000-1.1 | Fa vagy műanyag nyílászáró szerkezetek bontása, ajtó, ablak vagy kapu, 2,00 m²-ig | 5.09 | m² | 0 |  | 0 | 0
|  | Munkanem összesen: |  |  |  |  | 0 | 0

## Dél_8_Szigetelés
Ssz. | Tételszám | Tétel szövege | Menny. | Egység | Anyag egységár | Díj egységre | Anyag összesen | Díj összesen
1 | 48-000-1.1 | Teljes felületen hegesztett, olvasztott vagy ragasztott bitumenes lemez szigetelés, páratechnikai vagy párazáró réteg bontása, egy réteg lemez esetén, vízszintes felületről | 68.88 | m2 |  |  | 0 | 0
|  | Munkanem összesen: |  |  |  |  | 0 | 0

## Dél_9_Bontás, építőanyagok
Ssz. | Tételszám | Tétel szövege | Menny. | Egység | Anyag egységár | Díj egységre | Anyag összesen | Díj összesen
1 | 02-030-7.1 | vegyes építési- bontási törmelék felrakása szállítóeszközre gépi erővel, kiegészítő kézi munkával helyszíni deponálása | 78 | m3 |  |  | 0 | 0
2 | 02-030-8.1 | bontott veszélyes hulladék szállítása jóváhagyott hulladéklerakó telepre berakása minősített konténerbe, gépi erővel, kiegészítő kézi munkával | 1 | m3 |  |  | 0 | 0
|  | Munkanem összesen: |  |  |  |  | 0 | 0

## Dél_9_Irtás, földmunka
Ssz. | Tételszám | Tétel szövege | Menny. | Egység | Anyag egységár | Díj egységre | Anyag összesen | Díj összesen
1 | 21-011-11.8 | Építési törmelék konténeres elszállítása, lerakása, lerakóhelyi díjjal, 12,0 m³-es konténerbe | 1 | db |  |  | 0 | 0
|  | Munkanem összesen: |  |  |  |  | 0 | 0

## Dél_9_Helyszíni beton
Ssz. | Tételszám | Tétel szövege | Menny. | Egység | Anyag egységár | Díj egységre | Anyag összesen | Díj összesen
1 | 31-000-8.2.2 | Sík vagy bordás vasbeton lemez bontása, 12 cm vastagság felett, C20/25 - C25/30 betonminőség között | 16.89 | m3 |  |  | 0 | 0
2 | 31-000-13.2 | Beton aljzatok, járdák bontása 10 cm vastagságig, kavicsbetonból, salakbetonból | 51.66 | m2 |  |  | 0 | 0
|  | Munkanem összesen: |  |  |  |  | 0 | 0

## Dél_9_Falazás és kőművesmunka
Ssz. | Tételszám | Tétel szövege | Menny. | Egység | Anyag egységár | Díj egységre | Anyag összesen | Díj összesen
1 | 33-000-1.1.1.1.2 | Teherhordó és kitöltő falazat bontása, égetett agyag-kerámia termékekből, kisméretű, mészhomok, magasított vagy nagyméretű téglából, bármilyen falvastagsággal, falazó, meszes cementhabarcsból | 21.72 | m3 |  |  | 0 | 0
2 | 33-000-21.1.1.1.1.1 | Válaszfal bontása, égetett agyag-kerámia termékekből, erősítő pillérrel vagy erősítő pillér nélkül falazva, kisméretű, mészhomok, magasított vagy nagyméretű téglából, 15 cm vastagságig, falazó, cementes mészhabarcsból falazva | 21.17 | m2 |  |  | 0 | 0
|  | Munkanem összesen: |  |  |  |  | 0 | 0

## Dél_9_Fa- és műanyag szerkezet
Ssz. | Tételszám | Tétel szövege | Menny. | Egység | Anyag egységár | Díj egységre | Anyag összesen | Díj összesen
1 | 44-000-1.1 | Fa vagy műanyag nyílászáró szerkezetek bontása, ajtó, ablak vagy kapu, 2,00 m²-ig | 11.9 | m² |  |  | 0 | 0
|  | Munkanem összesen: |  |  |  |  | 0 | 0

## Dél_9_Szigetelés
Ssz. | Tételszám | Tétel szövege | Menny. | Egység | Anyag egységár | Díj egységre | Anyag összesen | Díj összesen
1 | 48-000-1.1 | Teljes felületen hegesztett, olvasztott vagy ragasztott bitumenes lemez szigetelés, páratechnikai vagy párazáró réteg bontása, egy réteg lemez esetén, vízszintes felületről | 70.38 | m2 |  |  | 0 | 0
|  | Munkanem összesen: |  |  |  |  | 0 | 0

## Dél_10_Bontás, építőanyagok
Ssz. | Tételszám | Tétel szövege | Menny. | Egység | Anyag egységár | Díj egységre | Anyag összesen | Díj összesen
1 | 02-030-7.1 | vegyes építési- bontási törmelék felrakása szállítóeszközre gépi erővel, kiegészítő kézi munkával helyszíni deponálása | 33 | m3 |  |  | 0 | 0
2 | 02-030-8.1 | bontott veszélyes hulladék szállítása jóváhagyott hulladéklerakó telepre berakása minősített konténerbe, gépi erővel, kiegészítő kézi munkával | 1 | m3 |  |  | 0 | 0
|  | Munkanem összesen: |  |  |  |  | 0 | 0

## Dél_10_Irtás, földmunka
Ssz. | Tételszám | Tétel szövege | Menny. | Egység | Anyag egységár | Díj egységre | Anyag összesen | Díj összesen
1 | 21-011-11.8 | Építési törmelék konténeres elszállítása, lerakása, lerakóhelyi díjjal, 12,0 m³-es konténerbe | 1 | db |  |  | 0 | 0
|  | Munkanem összesen: |  |  |  |  | 0 | 0

## Dél_10_Helyszíni beton
Ssz. | Tételszám | Tétel szövege | Menny. | Egység | Anyag egységár | Díj egységre | Anyag összesen | Díj összesen
1 | 31-000-8.2.2 | Sík vagy bordás vasbeton lemez bontása, 12 cm vastagság felett, C20/25 - C25/30 betonminőség között | 4.12 | m3 | 0 |  | 0 | 0
2 | 31-000-11.1.1 | Lépcsőszerkezetek bontása, betonból, C16/20 betonminőségig | 0.21 | m3 | 0 |  | 0 | 0
3 | 31-000-13.2 | Beton aljzatok, járdák bontása 10 cm vastagságig, kavicsbetonból, salakbetonból | 11.1 | m2 | 0 |  | 0 | 0
|  | Munkanem összesen: |  |  |  |  | 0 | 0

## Dél_10_Falazás és kőművesmunka
Ssz. | Tételszám | Tétel szövege | Menny. | Egység | Anyag egységár | Díj egységre | Anyag összesen | Díj összesen
1 | 33-000-1.1.1.1.2 | Teherhordó és kitöltő falazat bontása, égetett agyag-kerámia termékekből, kisméretű, mészhomok, magasított vagy nagyméretű téglából, bármilyen falvastagsággal, falazó, meszes cementhabarcsból | 12.84 | m3 | 0 |  | 0 | 0
|  | Munkanem összesen: |  |  |  |  | 0 | 0

## Dél_10_Fa- és műanyag szerkezet
Ssz. | Tételszám | Tétel szövege | Menny. | Egység | Anyag egységár | Díj egységre | Anyag összesen | Díj összesen
1 | 44-000-1.1 | Fa vagy műanyag nyílászáró szerkezetek bontása, ajtó, ablak vagy kapu, 2,00 m²-ig | 3.22 | m² |  |  | 0 | 0
|  | Munkanem összesen: |  |  |  |  | 0 | 0

## Dél_10_Szigetelés
Ssz. | Tételszám | Tétel szövege | Menny. | Egység | Anyag egységár | Díj egységre | Anyag összesen | Díj összesen
1 | 48-000-1.1 | Teljes felületen hegesztett, olvasztott vagy ragasztott bitumenes lemez szigetelés, páratechnikai vagy párazáró réteg bontása, egy réteg lemez esetén, vízszintes felületről | 20.58 | m2 |  |  | 0 | 0
|  | Munkanem összesen: |  |  |  |  | 0 | 0

## Dél_22_Bontás, építőanyagok
Ssz. | Tételszám | Tétel szövege | Menny. | Egység | Anyag egységár | Díj egységre | Anyag összesen | Díj összesen
1 | 02-030-7.1 | vegyes építési- bontási törmelék felrakása szállítóeszközre gépi erővel, kiegészítő kézi munkával helyszíni deponálása | 165 | m3 | 0 |  | 0 | 0
2 | 02-030-8.1 | bontott veszélyes hulladék szállítása jóváhagyott hulladéklerakó telepre berakása minősített konténerbe, gépi erővel, kiegészítő kézi munkával | 1 | m3 | 0 |  | 0 | 0
|  | Munkanem összesen: |  |  |  |  | 0 | 0

## Dél_22_Irtás, földmunka
Ssz. | Tételszám | Tétel szövege | Menny. | Egység | Anyag egységár | Díj egységre | Anyag összesen | Díj összesen
1 | 21-011-11.8 | Építési törmelék konténeres elszállítása, lerakása, lerakóhelyi díjjal, 12,0 m³-es konténerbe | 1 | db |  |  | 0 | 0
|  | Munkanem összesen: |  |  |  |  | 0 | 0

## Dél_22_Helyszíni beton
Ssz. | Tételszám | Tétel szövege | Menny. | Egység | Anyag egységár | Díj egységre | Anyag összesen | Díj összesen
1 | 31-000-8.2.2 | Sík vagy bordás vasbeton lemez bontása, 12 cm vastagság felett, C20/25 - C25/30 betonminőség között | 16.84 | m3 |  |  | 0 | 0
2 | 31-000-11.1.1 | Lépcsőszerkezetek bontása, betonból, C16/20 betonminőségig | 10.17 | m3 |  |  | 0 | 0
3 | 31-000-13.2 | Beton aljzatok, járdák bontása 10 cm vastagságig, kavicsbetonból, salakbetonból | 39.26 | m2 |  |  | 0 | 0
|  | Munkanem összesen: |  |  |  |  | 0 | 0

## Dél_22_Falazás és kőművesmunka
Ssz. | Tételszám | Tétel szövege | Menny. | Egység | Anyag egységár | Díj egységre | Anyag összesen | Díj összesen
1 | 33-000-1.1.1.1.2 | Teherhordó és kitöltő falazat bontása, égetett agyag-kerámia termékekből, kisméretű, mészhomok, magasított vagy nagyméretű téglából, bármilyen falvastagsággal, falazó, meszes cementhabarcsból | 89.32 | m3 |  |  | 0 | 0
2 | 33-000-21.1.1.1.1.1 | Válaszfal bontása, égetett agyag-kerámia termékekből, erősítő pillérrel vagy erősítő pillér nélkül falazva, kisméretű, mészhomok, magasított vagy nagyméretű téglából, 15 cm vastagságig, falazó, cementes mészhabarcsból falazva | 136.83 | m2 |  |  | 0 | 0
|  | Munkanem összesen: |  |  |  |  | 0 | 0

## Dél_22_Fa- és műanyag szerkezet
Ssz. | Tételszám | Tétel szövege | Menny. | Egység | Anyag egységár | Díj egységre | Anyag összesen | Díj összesen
1 | 44-000-1.1 | Fa vagy műanyag nyílászáró szerkezetek bontása, ajtó, ablak vagy kapu, 2,00 m²-ig | 25 | m² |  |  | 0 | 0
|  | Munkanem összesen: |  |  |  |  | 0 | 0

## Dél_22_Szigetelés
Ssz. | Tételszám | Tétel szövege | Menny. | Egység | Anyag egységár | Díj egységre | Anyag összesen | Díj összesen
1 | 48-000-1.1 | Teljes felületen hegesztett, olvasztott vagy ragasztott bitumenes lemez szigetelés, páratechnikai vagy párazáró réteg bontása, egy réteg lemez esetén, vízszintes felületről | 73.02 | m2 |  |  | 0 | 0
|  | Munkanem összesen: |  |  |  |  | 0 | 0

## Dél_24_Bontás, építőanyagok
Ssz. | Tételszám | Tétel szövege | Menny. | Egység | Anyag egységár | Díj egységre | Anyag összesen | Díj összesen
1 | 02-030-7.1 | vegyes építési- bontási törmelék felrakása szállítóeszközre gépi erővel, kiegészítő kézi munkával helyszíni deponálása | 108 | m3 |  |  | 0 | 0
2 | 02-030-8.1 | bontott veszélyes hulladék szállítása jóváhagyott hulladéklerakó telepre berakása minősített konténerbe, gépi erővel, kiegészítő kézi munkával | 1 | m3 |  |  | 0 | 0
|  | Munkanem összesen: |  |  |  |  | 0 | 0

## Dél_24_Irtás, földmunka
Ssz. | Tételszám | Tétel szövege | Menny. | Egység | Anyag egységár | Díj egységre | Anyag összesen | Díj összesen
1 | 21-011-11.8 | Építési törmelék konténeres elszállítása, lerakása, lerakóhelyi díjjal, 12,0 m³-es konténerbe | 1 | db |  |  | 0 | 0
|  | Munkanem összesen: |  |  |  |  | 0 | 0

## Dél_24_Helyszíni beton
Ssz. | Tételszám | Tétel szövege | Menny. | Egység | Anyag egységár | Díj egységre | Anyag összesen | Díj összesen
1 | 31-000-8.2.2 | Sík vagy bordás vasbeton lemez bontása, 12 cm vastagság felett, C20/25 - C25/30 betonminőség között | 30.05 | m3 |  |  | 0 | 0
2 | 31-000-13.2 | Beton aljzatok, járdák bontása 10 cm vastagságig, kavicsbetonból, salakbetonból | 41.71 | m2 |  |  | 0 | 0
|  | Munkanem összesen: |  |  |  |  | 0 | 0

## Dél_24_Falazás és kőművesmunka
Ssz. | Tételszám | Tétel szövege | Menny. | Egység | Anyag egységár | Díj egységre | Anyag összesen | Díj összesen
1 | 33-000-1.1.1.1.2 | Teherhordó és kitöltő falazat bontása, égetett agyag-kerámia termékekből, kisméretű, mészhomok, magasított vagy nagyméretű téglából, bármilyen falvastagsággal, falazó, meszes cementhabarcsból | 34.2 | m3 |  |  | 0 | 0
2 | 33-000-21.1.1.1.1.1 | Válaszfal bontása, égetett agyag-kerámia termékekből, erősítő pillérrel vagy erősítő pillér nélkül falazva, kisméretű, mészhomok, magasított vagy nagyméretű téglából, 15 cm vastagságig, falazó, cementes mészhabarcsból falazva | 28.92 | m2 |  |  | 0 | 0
|  | Munkanem összesen: |  |  |  |  | 0 | 0

## Dél_24_Fa- és műanyag szerkezet
Ssz. | Tételszám | Tétel szövege | Menny. | Egység | Anyag egységár | Díj egységre | Anyag összesen | Díj összesen
1 | 44-000-1.1 | Fa vagy műanyag nyílászáró szerkezetek bontása, ajtó, ablak vagy kapu, 2,00 m²-ig | 18.22 | m² |  |  | 0 | 0
|  | Munkanem összesen: |  |  |  |  | 0 | 0

## Dél_24_Szigetelés
Ssz. | Tételszám | Tétel szövege | Menny. | Egység | Anyag egységár | Díj egységre | Anyag összesen | Díj összesen
1 | 48-000-1.1 | Teljes felületen hegesztett, olvasztott vagy ragasztott bitumenes lemez szigetelés, páratechnikai vagy párazáró réteg bontása, egy réteg lemez esetén, vízszintes felületről | 66.77 | m2 |  |  | 0 | 0
|  | Munkanem összesen: |  |  |  |  | 0 | 0

## Dél_26_Bontás, építőanyagok
Ssz. | Tételszám | Tétel szövege | Menny. | Egység | Anyag egységár | Díj egységre | Anyag összesen | Díj összesen
1 | 02-030-7.1 | vegyes építési- bontási törmelék felrakása szállítóeszközre gépi erővel, kiegészítő kézi munkával helyszíni deponálása | 36 | m3 |  |  | 0 | 0
2 | 02-030-8.1 | bontott veszélyes hulladék szállítása jóváhagyott hulladéklerakó telepre berakása minősített konténerbe, gépi erővel, kiegészítő kézi munkával | 1 | m3 |  |  | 0 | 0
|  | Munkanem összesen: |  |  |  |  | 0 | 0

## Dél_26_Irtás, földmunka
Ssz. | Tételszám | Tétel szövege | Menny. | Egység | Anyag egységár | Díj egységre | Anyag összesen | Díj összesen
1 | 21-011-11.8 | Építési törmelék konténeres elszállítása, lerakása, lerakóhelyi díjjal, 12,0 m³-es konténerbe | 1 | db |  |  | 0 | 0
|  | Munkanem összesen: |  |  |  |  | 0 | 0

## Dél_26_Helyszíni beton
Ssz. | Tételszám | Tétel szövege | Menny. | Egység | Anyag egységár | Díj egységre | Anyag összesen | Díj összesen
1 | 31-000-8.2.2 | Sík vagy bordás vasbeton lemez bontása, 12 cm vastagság felett, C20/25 - C25/30 betonminőség között | 8.81 | m3 |  |  | 0 | 0
2 | 31-000-13.2 | Beton aljzatok, járdák bontása 10 cm vastagságig, kavicsbetonból, salakbetonból | 11.78 | m2 |  |  | 0 | 0
|  | Munkanem összesen: |  |  |  |  | 0 | 0

## Dél_26_Falazás és kőművesmunka
Ssz. | Tételszám | Tétel szövege | Menny. | Egység | Anyag egységár | Díj egységre | Anyag összesen | Díj összesen
1 | 33-000-1.1.1.1.2 | Teherhordó és kitöltő falazat bontása, égetett agyag-kerámia termékekből, kisméretű, mészhomok, magasított vagy nagyméretű téglából, bármilyen falvastagsággal, falazó, meszes cementhabarcsból | 9.27 | m3 |  |  | 0 | 0
|  | Munkanem összesen: |  |  |  |  | 0 | 0

## Dél_26_Égéstermék-elvezető
Ssz. | Tételszám | Tétel szövege | Menny. | Egység | Anyag egységár | Díj egységre | Anyag összesen | Díj összesen
1 | 37-000-1.1 | Kémények bontása, épületen belül | 0.53 | m³ |  |  | 0 | 0
|  | Munkanem összesen: |  |  |  |  | 0 | 0

## Dél_26_Fa- és műanyag szerkezet
Ssz. | Tételszám | Tétel szövege | Menny. | Egység | Anyag egységár | Díj egységre | Anyag összesen | Díj összesen
1 | 44-000-1.1 | Fa vagy műanyag nyílászáró szerkezetek bontása, ajtó, ablak vagy kapu, 2,00 m²-ig | 8.64 | m² |  |  |  | 0
|  | Munkanem összesen: |  |  |  |  | 0 | 0

## Dél_26_Szigetelés
Ssz. | Tételszám | Tétel szövege | Menny. | Egység | Anyag egységár | Díj egységre | Anyag összesen | Díj összesen
1 | 48-000-1.1 | Teljes felületen hegesztett, olvasztott vagy ragasztott bitumenes lemez szigetelés, páratechnikai vagy párazáró réteg bontása, egy réteg lemez esetén, vízszintes felületről | 22.03 | m2 |  |  | 0 | 0
|  | Munkanem összesen: |  |  |  |  | 0 | 0

## Dél_27_Bontás, építőanyagok
Ssz. | Tételszám | Tétel szövege | Menny. | Egység | Anyag egységár | Díj egységre | Anyag összesen | Díj összesen
1 | 02-030-7.1 | vegyes építési- bontási törmelék felrakása szállítóeszközre gépi erővel, kiegészítő kézi munkával helyszíni deponálása | 99 | m3 |  |  | 0 | 0
2 | 02-030-8.1 | bontott veszélyes hulladék szállítása jóváhagyott hulladéklerakó telepre berakása minősített konténerbe, gépi erővel, kiegészítő kézi munkával | 1 | m3 |  |  | 0 | 0
|  | Munkanem összesen: |  |  |  |  | 0 | 0

## Dél_27_Irtás, földmunka
Ssz. | Tételszám | Tétel szövege | Menny. | Egység | Anyag egységár | Díj egységre | Anyag összesen | Díj összesen
1 | 21-011-11.8 | Építési törmelék konténeres elszállítása, lerakása, lerakóhelyi díjjal, 12,0 m³-es konténerbe | 1 | db |  | 0 | 0 | 0
|  | Munkanem összesen: |  |  |  |  | 0 | 0

## Dél_27_Helyszíni beton
Ssz. | Tételszám | Tétel szövege | Menny. | Egység | Anyag egységár | Díj egységre | Anyag összesen | Díj összesen
1 | 31-000-8.2.2 | Sík vagy bordás vasbeton lemez bontása, 12 cm vastagság felett, C20/25 - C25/30 betonminőség között | 24.06 | m3 |  |  | 0 | 0
2 | 31-000-13.2 | Beton aljzatok, járdák bontása 10 cm vastagságig, kavicsbetonból, salakbetonból | 37.43 | m2 |  |  | 0 | 0
|  | Munkanem összesen: |  |  |  |  | 0 | 0

## Dél_27_Falazás és kőművesmunka
Ssz. | Tételszám | Tétel szövege | Menny. | Egység | Anyag egységár | Díj egységre | Anyag összesen | Díj összesen
1 | 33-000-1.1.1.1.2 | Teherhordó és kitöltő falazat bontása, égetett agyag-kerámia termékekből, kisméretű, mészhomok, magasított vagy nagyméretű téglából, bármilyen falvastagsággal, falazó, meszes cementhabarcsból | 42.35 | m3 |  |  | 0 | 0
|  | Munkanem összesen: |  |  |  |  | 0 | 0

## Dél_27_Égéstermék-elvezető
Ssz. | Tételszám | Tétel szövege | Menny. | Egység | Anyag egységár | Díj egységre | Anyag összesen | Díj összesen
1 | 37-000-1.1 | Kémények bontása, épületen belül | 0.82 | m³ |  |  | 0 | 0
|  | Munkanem összesen: |  |  |  |  | 0 | 0

## Dél_27_Fa- és műanyag szerkezet
Ssz. | Tételszám | Tétel szövege | Menny. | Egység | Anyag egységár | Díj egységre | Anyag összesen | Díj összesen
1 | 44-000-1.1 | Fa vagy műanyag nyílászáró szerkezetek bontása, ajtó, ablak vagy kapu, 2,00 m²-ig | 9.43 | m² |  |  | 0 | 0
|  | Munkanem összesen: |  |  |  |  | 0 | 0

## Dél_27_Szigetelés
Ssz. | Tételszám | Tétel szövege | Menny. | Egység | Anyag egységár | Díj egységre | Anyag összesen | Díj összesen
1 | 48-000-1.1 | Teljes felületen hegesztett, olvasztott vagy ragasztott bitumenes lemez szigetelés, páratechnikai vagy párazáró réteg bontása, egy réteg lemez esetén, vízszintes felületről | 58.69 | m2 |  |  | 0 | 0
|  | Munkanem összesen: |  |  |  |  | 0 | 0

## Dél_28_Bontás, építőanyagok
Ssz. | Tételszám | Tétel szövege | Menny. | Egység | Anyag egységár | Díj egységre | Anyag összesen | Díj összesen
1 | 02-030-7.1 | vegyes építési- bontási törmelék felrakása szállítóeszközre gépi erővel, kiegészítő kézi munkával helyszíni deponálása | 53 | m3 |  |  | 0 | 0
2 | 02-030-8.1 | bontott veszélyes hulladék szállítása jóváhagyott hulladéklerakó telepre berakása minősített konténerbe, gépi erővel, kiegészítő kézi munkával | 1 | m3 |  |  | 0 | 0
|  | Munkanem összesen: |  |  |  |  | 0 | 0

## Dél_28_Irtás, földmunka
Ssz. | Tételszám | Tétel szövege | Menny. | Egység | Anyag egységár | Díj egységre | Anyag összesen | Díj összesen
1 | 21-011-11.8 | Építési törmelék konténeres elszállítása, lerakása, lerakóhelyi díjjal, 12,0 m³-es konténerbe | 1 | db |  | 0 | 0 | 0
|  | Munkanem összesen: |  |  |  |  | 0 | 0

## Dél_28_Helyszíni beton
Ssz. | Tételszám | Tétel szövege | Menny. | Egység | Anyag egységár | Díj egységre | Anyag összesen | Díj összesen
1 | 31-000-8.2.2 | Sík vagy bordás vasbeton lemez bontása, 12 cm vastagság felett, C20/25 - C25/30 betonminőség között | 13.6 | m3 |  |  | 0 | 0
2 | 31-000-13.2 | Beton aljzatok, járdák bontása 10 cm vastagságig, kavicsbetonból, salakbetonból | 19.83 | m2 |  |  | 0 | 0
|  | Munkanem összesen: |  |  |  |  | 0 | 0

## Dél_28_Falazás és kőművesmunka
Ssz. | Tételszám | Tétel szövege | Menny. | Egység | Anyag egységár | Díj egységre | Anyag összesen | Díj összesen
1 | 33-000-1.1.1.1.2 | Teherhordó és kitöltő falazat bontása, égetett agyag-kerámia termékekből, kisméretű, mészhomok, magasított vagy nagyméretű téglából, bármilyen falvastagsággal, falazó, meszes cementhabarcsból | 15.37 | m3 |  |  | 0 | 0
2 | 33-000-21.1.1.1.1.1 | Válaszfal bontása, égetett agyag-kerámia termékekből, erősítő pillérrel vagy erősítő pillér nélkül falazva, kisméretű, mészhomok, magasított vagy nagyméretű téglából, 15 cm vastagságig, falazó, cementes mészhabarcsból falazva | 12.15 | m2 |  |  | 0 | 0
|  | Munkanem összesen: |  |  |  |  | 0 | 0

## Dél_28_Égéstermék-elvezető
Ssz. | Tételszám | Tétel szövege | Menny. | Egység | Anyag egységár | Díj egységre | Anyag összesen | Díj összesen
1 | 37-000-1.1 | Kémények bontása, épületen belül | 0.28 | m³ |  |  | 0 | 0
|  | Munkanem összesen: |  |  |  |  | 0 | 0

## Dél_28_Fa- és műanyag szerkezet
Ssz. | Tételszám | Tétel szövege | Menny. | Egység | Anyag egységár | Díj egységre | Anyag összesen | Díj összesen
1 | 44-000-1.1 | Fa vagy műanyag nyílászáró szerkezetek bontása, ajtó, ablak vagy kapu, 2,00 m²-ig | 9.38 | m² |  |  | 0 | 0
|  | Munkanem összesen: |  |  |  |  | 0 | 0

## Dél_28_Szigetelés
Ssz. | Tételszám | Tétel szövege | Menny. | Egység | Anyag egységár | Díj egységre | Anyag összesen | Díj összesen
1 | 48-000-1.1 | Teljes felületen hegesztett, olvasztott vagy ragasztott bitumenes lemez szigetelés, páratechnikai vagy párazáró réteg bontása, egy réteg lemez esetén, vízszintes felületről | 33.17 | m2 |  |  | 0 | 0
|  | Munkanem összesen: |  |  |  |  | 0 | 0

## Dél_Bunker_Bontás, építőanyagok
Ssz. | Tételszám | Tétel szövege | Menny. | Egység | Anyag egységár | Díj egységre | Anyag összesen | Díj összesen
1 | 02-030-7.1 | vegyes építési- bontási törmelék felrakása szállítóeszközre gépi erővel, kiegészítő kézi munkával helyszíni deponálása | 144 | m3 | 0 |  | 0 | 0
2 | 02-030-8.1 | bontott veszélyes hulladék szállítása jóváhagyott hulladéklerakó telepre berakása minősített konténerbe, gépi erővel, kiegészítő kézi munkával | 1 | m3 | 0 |  | 0 | 0
|  | Munkanem összesen: |  |  |  |  | 0 | 0

## Dél_Bunker_Irtás, földmunka
Ssz. | Tételszám | Tétel szövege | Menny. | Egység | Anyag egységár | Díj egységre | Anyag összesen | Díj összesen
1 | 21-011-11.8 | Építési törmelék konténeres elszállítása, lerakása, lerakóhelyi díjjal, 12,0 m³-es konténerbe | 1 | db |  | 0 |  | 0
|  | Munkanem összesen: |  |  |  |  | 0 | 0

## Dél_Bunker_Síkalapozás
Ssz. | Tételszám | Tétel szövege | Menny. | Egység | Anyag egységár | Díj egységre | Anyag összesen | Díj összesen
1 | 23-000-2 | Beton-, sáv-, gerenda- vagy kőbetonalapok bontása | 40 | m3 | 0 |  | 0 | 0
|  | Munkanem összesen: |  |  |  |  | 0 | 0

## Dél_Bunker_Helyszíni beton
Ssz. | Tételszám | Tétel szövege | Menny. | Egység | Anyag egységár | Díj egységre | Anyag összesen | Díj összesen
1 | 31-000-8.2.2 | Sík vagy bordás vasbeton lemez bontása, 12 cm vastagság felett, C20/25 - C25/30 betonminőség között | 20 | m3 | 0 |  | 0 | 0
2 | 31-000-13.2 | Beton aljzatok, járdák bontása 10 cm vastagságig, kavicsbetonból, salakbetonból | 80 | m2 | 0 |  | 0 | 0
|  | Munkanem összesen: |  |  |  |  | 0 | 0

## Dél_Bunker_Falazás, kőművesmun
Ssz. | Tételszám | Tétel szövege | Menny. | Egység | Anyag egységár | Díj egységre | Anyag összesen | Díj összesen
1 | 33-000-1.1.1.1.2 | Teherhordó és kitöltő falazat bontása, égetett agyag-kerámia termékekből, kisméretű, mészhomok, magasított vagy nagyméretű téglából, bármilyen falvastagsággal, falazó, meszes cementhabarcsból | 70 | m3 | 0 |  | 0 | 0
2 | 33-000-21.1.1.1.1.1 | Válaszfal bontása, égetett agyag-kerámia termékekből, erősítő pillérrel vagy erősítő pillér nélkül falazva, kisméretű, mészhomok, magasított vagy nagyméretű téglából, 15 cm vastagságig, falazó, cementes mészhabarcsból falazva | 50 | m2 | 0 |  | 0 | 0
|  | Munkanem összesen: |  |  |  |  | 0 | 0

## Dél_Bunker_Fa- és műanyag
Ssz. | Tételszám | Tétel szövege | Menny. | Egység | Anyag egységár | Díj egységre | Anyag összesen | Díj összesen
1 | 44-000-1.1 | Fa vagy műanyag nyílászáró szerkezetek bontása, ajtó, ablak vagy kapu, 2,00 m²-ig | 10 | m² | 0 |  | 0 | 0
|  | Munkanem összesen: |  |  |  |  | 0 | 0

## Dél_Bunker_Szigetelés
Ssz. | Tételszám | Tétel szövege | Menny. | Egység | Anyag egységár | Díj egységre | Anyag összesen | Díj összesen
1 | 48-000-1.1 | Teljes felületen hegesztett, olvasztott vagy ragasztott bitumenes lemez szigetelés, páratechnikai vagy párazáró réteg bontása, egy réteg lemez esetén, vízszintes felületről | 65 | m2 | 0 |  | 0 | 0
|  | Munkanem összesen: |  |  |  |  | 0 | 0

## A_ép_Bontás, építőanyagok
Ssz. | Tételszám | Tétel szövege | Menny. | Egység | Anyag egységár | Díj egységre | Anyag összesen | Díj összesen
1 | 02-030-8.1 | bontott veszélyes hulladék szállítása jóváhagyott hulladéklerakó telepre berakása minősített konténerbe, gépi erővel, kiegészítő kézi munkával | 12 | m3 | 0 |  | 0 | 0
|  | Munkanem összesen: |  |  |  |  | 0 | 0

## A_ép_Irtás, földmunka
Ssz. | Tételszám | Tétel szövege | Menny. | Egység | Anyag egységár | Díj egységre | Anyag összesen | Díj összesen
1 | 21-011-11.8 | Építési törmelék konténeres elszállítása, lerakása, lerakóhelyi díjjal, 12,0 m³-es konténerbe | 1 | db |  | 0 | 0 | 0
|  | Munkanem összesen: |  |  |  |  | 0 | 0

## A_ép_Vakolás és rabicolás
Ssz. | Tételszám | Tétel szövege | Menny. | Egység | Anyag egységár | Díj egységre | Anyag összesen | Díj összesen
1 | 36-002-3-0216002 | Mélyalapozók, vakolatszilárdítók felhordása, kézi erővel MUREXIN LF 1 mélyalapozó | 776.13 | m2 |  |  | 0 | 0
2 | 36-002-12-0310273 | Tapadóhíd képzése vízzel higított koncentrátummal weber.prim 706 tapadóemulzió H, Kód: H70615 | 776.13 | m2 |  |  | 0 | 0
3 | 36-005-6-0410661 | Szórt nemesvakolat készítése homlokzaton, ereszaljon weber.ter classic S nemesvakolat szórt, Kód: S000, 1.színcsoport | 776.13 | m2 |  |  | 0 | 0
4 | 36-090-1.2.3-0550090 | Vakolatjavítás homlokzaton, a meglazult, sérült vakolat előzetes leverésével, durva, sima kivitelben, hiánypótlás 25% felett CS I-W1 (Hvh10-mc) kültéri, vakoló cementes mészhabarcs mészpéppel | 776.13 | m2 |  |  | 0 | 0
|  | Munkanem összesen: |  |  |  |  | 0 | 0

## A_ép_Szigetelés
Ssz. | Tételszám | Tétel szövege | Menny. | Egység | Anyag egységár | Díj egységre | Anyag összesen | Díj összesen
1 | 48-000-1.1 | Teljes felületen hegesztett, olvasztott vagy ragasztott bitumenes lemez szigetelés, páratechnikai vagy párazáró réteg bontása, egy réteg lemez esetén, vízszintes felületről | 823.37 | m2 |  |  | 0 | 0
2 | 48-005-1.1.1.1.1-0095372 | Csapadékvíz elleni szigetelés; Bitumenes lemez szigetelés aljzatának kellősítése, egy rétegben, vízszintes felületen, oldószeres hideg bitumenmázzal (száraz felületen) BAUDER BURKOLIT V oldószeres bitumenmáz | 823.37 | m2 |  |  | 0 | 0
3 | 48-005-1.4.2.1-0099012 | Csapadékvíz elleni szigetelés; Vízszintes felületen, egy rétegben, minimum 4,0 mm vastag poliészterfátyol, vagy üvegszövet hordozójú, kiemelkedő műszaki tulajdonságú,egyrétegű alkalmazásra minősített, elasztomerbitumenes (SBS modifikált) lemezzel, | 823.37 | m2 |  |  | 0 | 0
aljzathoz teljes felületű olvasztásos ragasztással, átlapolások teljes felületű hegesztésével VILLAS E-PV 5,0 S/F Extra, poliészterfátyol hordozórétegű, 5 mm vastag, SBS modifikált zárólemez
|  | Munkanem összesen: |  |  |  |  | 0 | 0

## B_ép_Bontás, építőanyagok
Ssz. | Tételszám | Tétel szövege | Menny. | Egység | Anyag egységár | Díj egységre | Anyag összesen | Díj összesen
1 | 02-030-7.1 | vegyes építési- bontási törmelék felrakása szállítóeszközre gépi erővel, kiegészítő kézi munkával, helyszíni deponálása | 305 | m3 |  |  | 0 | 0
2 | 02-030-8.1 | bontott veszélyes hulladék szállítása jóváhagyott hulladéklerakó telepre berakása minősített konténerbe, gépi erővel, kiegészítő kézi munkával | 2 | m3 |  |  | 0 | 0
|  | Munkanem összesen: |  |  |  |  | 0 | 0

## B_ép_Zsaluzás és állvány
Ssz. | Tételszám | Tétel szövege | Menny. | Egység | Anyag egységár | Díj egységre | Anyag összesen | Díj összesen
1 | 15-004-21.1.1.1.1.1 | Gerendazsaluzás, 20-60 cm oldalmagasság között, fa zsaluzattal, alátámasztó állvánnyal, tagozattal vagy anélkül készítve, 3 m magasságig | 23.73 | m2 |  |  | 0 | 0
|  | Munkanem összesen: |  |  |  |  | 0 | 0

## B_ép_Irtás, földmunka
Ssz. | Tételszám | Tétel szövege | Menny. | Egység | Anyag egységár | Díj egységre | Anyag összesen | Díj összesen
1 | 21-011-11.8 | Építési törmelék konténeres elszállítása, lerakása, lerakóhelyi díjjal, 12,0 m³-es konténerbe | 1 | db |  |  | 0 | 0
|  | Munkanem összesen: |  |  |  |  | 0 | 0

## B_ép_Síkalapozás
Ssz. | Tételszám | Tétel szövege | Menny. | Egység | Anyag egységár | Díj egységre | Anyag összesen | Díj összesen
1 | 23-000-2 | Beton-, sáv-, gerenda- vagy kőbetonalapok bontása | 52.57 | m3 |  |  | 0 | 0
|  | Munkanem összesen: |  |  |  |  | 0 | 0

## B_ép_Helyszíni beton
Ssz. | Tételszám | Tétel szövege | Menny. | Egység | Anyag egységár | Díj egységre | Anyag összesen | Díj összesen
1 | 31-000-8.2.2 | Sík vagy bordás vasbeton lemez bontása, 12 cm vastagság felett, C20/25 - C25/30 betonminőség között | 30.62 | m3 |  |  | 0 | 0
2 | 31-000-13.2 | Beton aljzatok, járdák bontása 10 cm vastagságig, kavicsbetonból, salakbetonból | 110.04 | m2 |  |  | 0 | 0
3 | 31-001-1.2.2-0221002 | Betonacél helyszíni szerelése függőleges vagy vízszintes tartószerkezetbe, bordás betonacélból, 12-20 mm átmérő között FERALPI bordás betonacél, 6 m-es szálban, B500B 12 mm | 0.309 | t |  |  | 0 | 0
4 | 31-021-1.1.2-0231210 | Vasbeton gerenda készítése, X0v(H), XC1, XC2, XC3 környezeti osztályú, kissé képlékeny vagy képlékeny konzisztenciájú betonból, kézi bedolgozással, vibrátoros tömörítéssel, 401-750 cm² keresztmetszet között C20/25 - XC1 képlékeny kavicsbeton keverék | 2.37 | m3 |  |  | 0 | 0
CEM 42,5 pc. Dmax = 16 mm, m = 6,6 finomsági modulussal
|  | Munkanem összesen: |  |  |  |  | 0 | 0

## B_ép_Falazás és kőművesmunka
Ssz. | Tételszám | Tétel szövege | Menny. | Egység | Anyag egységár | Díj egységre | Anyag összesen | Díj összesen
1 | 33-000-1.1.1.1.2 | Teherhordó és kitöltő falazat bontása, égetett agyag-kerámia termékekből, kisméretű, mészhomok, magasított vagy nagyméretű téglából, bármilyen falvastagsággal, falazó, meszes cementhabarcsból | 105.02 | m3 |  |  | 0 | 0
2 | 33-000-21.1.1.1.1.1 | Válaszfal bontása, égetett agyag-kerámia termékekből, erősítő pillérrel vagy erősítő pillér nélkül falazva, kisméretű, mészhomok, magasított vagy nagyméretű téglából, 15 cm vastagságig, falazó, cementes mészhabarcsból falazva | 224.46 | m2 |  |  | 0 | 0
3 | 33-000-31.1.1 | Nyílásbontás, égetett-agyag kerámia teherhordó, tömör téglafalban | 17.85 | m3 |  |  | 0 | 0
4 | 33-001-1.1.1.3.1.1.3-3110001 | Teherhordó és kitöltő falazat készítése, égetett agyag-kerámia termékekből, normál elemekből, 380 mm falvastagságban, 250x120x65 mm-es méretű kisméretű tömör téglából vagy kevéslyukú téglából, cementhabarcsba falazva Kisméretű tömör tégla 250x120x65 mm | 36.61 | m3 |  |  | 0 | 0
nsz. M 10 (Hf100-c) falazó cementhabarcs
5 | 33-001-1.1.2.3.1.2.2-0127465 | Teherhordó és kitöltő falazat készítése, égetett agyag-kerámia termékekből, nútféderes elemekből, 300 mm falvastagságban, 300x250x240 vagy 300×250×238 mm-es méretű kézi falazóblokkból, falazó, meszes cementhabarcsba falazva POROTHERM 30 N+F nútféderes | 130.62 | m2 |  |  | 0 | 0
kézi falazóblokk, 300x250x238 mm, M 2,5 (Hf30-cm) falazó, meszes cementhabarcs
6 | 33-011-1.1.1.4.1.1.1-2110002 | Válaszfal építése, égetett agyag-kerámia termékekből, normál elemekből, 120 mm falvastagságban, 250x120x65 mm-es méretű kisméretű tömör téglából, erősítő pillér nélkül, tömören falazva, falazó, cementes mészhabarcsba falazva Kisméretű tömör tégla | 31.5 | m2 |  |  | 0 | 0
250x120x65 mm I.o. M 1 (Hf10-mc) falazó, cementes mészhabarcs
|  | Munkanem összesen: |  |  |  |  | 0 | 0

## B_ép_Fém, könnyű épületszerk
Ssz. | Tételszám | Tétel szövege | Menny. | Egység | Anyag egységár | Díj egységre | Anyag összesen | Díj összesen
1 | 34-002-1.1.1.2-0113001 | Egyhéjú tetőfedés profilos fémlemez elemekből, önfúró csavarokkal rögzítve, 10,0 m²/db táblaméretig, 30 mm hullámmagasságig, 16-20 mm hullámmagasságú tetőprofilból MEGAPROFIL 18/135/1080 trapézlemez Lv=0,5 mm RAL standard 25 PE külső bevonattal, | 925.12 | m2 |  |  | 0 | 0
Cikkszám: G18RAL050
2 | 34-003-1.3-0114319 | Egyhéjú falburkoló rendszerek, 20 mm hullámmagasságú falprofilból POLMETÁL TH20/183/1095 trapézlemez Lv=0,5 mm Z 275 g/m²+RALst.25 µm PE,TH20 0,5 RALst | 270.13 | m2 |  |  | 0 | 0
|  | Munkanem összesen: |  |  |  |  | 0 | 0

## B_ép_Vakolás és rabicolás
Ssz. | Tételszám | Tétel szövege | Menny. | Egység | Anyag egységár | Díj egységre | Anyag összesen | Díj összesen
1 | 36-002-3-0216002 | Mélyalapozók, vakolatszilárdítók felhordása, kézi erővel MUREXIN LF 1 mélyalapozó | 1596.51 | m2 |  |  | 0 | 0
2 | 36-002-11.1-0412852 | Tapadóhíd képzése gyári zsákos gúzanyaggal, kézi erővel LB-Knauf KONTAKT VS gúzoló, Csz: K00301101 | 516.92 | m2 |  |  | 0 | 0
3 | 36-002-12-0310273 | Tapadóhíd képzése vízzel higított koncentrátummal weber.prim 706 tapadóemulzió H, Kód: H70615 | 348.58 | m2 |  |  | 0 | 0
4 | 36-003-1.1.1.1.1-0414710 | Oldalfalvakolat készítése, kézi felhordással, zsákos kiszerelésű szárazhabarcsból, sima, normál mész-cement vakolat, 1 cm vastagságban LB-Knauf PRÉMIUM kézi alapvakolat, Cikkszám: K00215011 | 516.92 | m2 |  |  | 0 | 0
5 | 36-003-11.1-0414720 | Oldalfalvakolat vagy mennyezet vakolat simítása, előkevert gyári szárazhabarcsból, 5 mm vastagságig, kézi felhordással (a gyártó által megadott kg/m²/mm rétegvastagsággal) LB-Knauf SIMULTÁN külső, belső kvarchomokos símító 4 kg/m² 4 mm-es | 516.92 | m2 |  |  | 0 | 0
rétegvastagságnál
6 | 36-005-6-0410661 | Szórt nemesvakolat készítése homlokzaton, ereszaljon weber.ter classic S nemesvakolat szórt, Kód: S000, 1.színcsoport | 238.57 | m2 |  |  | 0 | 0
7 | 36-005-6-0410665 | Szórt nemesvakolat készítése homlokzaton, ereszaljon weber.ter classic S nemesvakolat szórt, Kód: S000, 2.színcsoport | 61.41 | m2 |  |  | 0 | 0
8 | 36-007-9.2-0411701 | Lábazati vakolatok; díszítő és lábazati műgyantás kötőanyagú vakolatréteg felhordása, kézi erővel, vödrös kiszerelésű anyagból weber.pas marmolit színes diszítő és lábazati vakolat (középszemcsés, 3 mm), Kód: 1040 | 48.6 | m2 |  |  | 0 | 0
9 | 36-090-1.1.3-0550040 | Vakolatjavítás oldalfalon, tégla-, beton-, kőfelületen vagy építőlemezen, a meglazult, sérült vakolat előzetes leverésével, hiánypótlás 25% felett Hvb8-mc, beltéri, vakoló cementes mészhabarcs mészpéppel | 747.73 | m2 |  |  | 0 | 0
10 | 36-090-1.2.3-0550090 | Vakolatjavítás homlokzaton, a meglazult, sérült vakolat előzetes leverésével, durva, sima kivitelben, hiánypótlás 25% felett CS I-W1 (Hvh10-mc) kültéri, vakoló cementes mészhabarcs mészpéppel | 348.58 | m2 |  |  | 0 | 0
11 | 36-090-1.3.1.3-0550040 | Vakolatjavítás mennyezeten, sík vasbeton téglabetétes, téglatálcás födémen, íves boltozaton vagy építőelemen a meglazult, sérült vakolat leverésével, hiánypótlás 25 % felett Hvb8-mc, beltéri, vakoló cementes mészhabarcs mészpéppel | 792.69 | m2 |  |  | 0 | 0
|  | Munkanem összesen: |  |  |  |  | 0 | 0

## B_ép_Tetőfedés
Ssz. | Tételszám | Tétel szövege | Menny. | Egység | Anyag egységár | Díj egységre | Anyag összesen | Díj összesen
1 | 41-006-19.1-0113021 | Trapézlemez vagy cserepes mintázatú acéllemezfedésnél gerinc és élgerincfedés készítése gerinclemezzel, tömítőprofil nélkül (tömítőprofil külön tételben) MEGAPROFIL cserepes gerinc Lv=0,5 mm RAL standard 25 PE külső bevonattal, Cikkszám: GRIDGERAL | 82.6 | m |  |  | 0 | 0
2 | 41-006-19.3.1-0114773 | Trapézlemez vagy cserepes mintázatú acéllemezfedésnél oromzati lezárás kialakítása, oromdeszka szegélylemezzel POLMETÁL oromszegély (ksz: 416 mm, hajtásszám: 5 db) Lv=0,5 mm Z 275 g/m²+RALst.25 µm PE,TAK-OSZ 416/5 0,5 RALst | 22.4 | m |  |  | 0 | 0
|  | Munkanem összesen: |  |  |  |  | 0 | 0

## B_ép_Hideg- és melegburkolatok
Ssz. | Tételszám | Tétel szövege | Menny. | Egység | Anyag egységár | Díj egységre | Anyag összesen | Díj összesen
1 | 42-011-2.1.1.1-0216002 | Padlóburkolat hordozószerkezetének felületelőkészítése beltérben, beton alapfelületen felületelőkészítő alapozó és tapadóhíd felhordása egy rétegben MUREXIN LF 1 mélyalapozó | 792.69 | m2 |  |  | 0 | 0
2 | 42-022-1.1.1.1.1.3-0212015 | Padlóburkolat készítése, beltérben, tégla, beton, vakolt alapfelületen, mázas kerámiával, kötésben vagy hálósan, 3-5 mm vtg. ragasztóba rakva, 1-10 mm fugaszélességgel, 25x25 - 40x40 cm közötti lapmérettel LB-Knauf S1 FLEX Flexibilis csempe- és | 792.69 | m2 |  |  | 0 | 0
járólapragasztó, nagyméretű burkolólapokhoz (max. 90x90 cm), Cikkszám: K00617331 LB-Knauf SILVERCOL Prémium flexibilis fugázó, EN 12004 szerinti CG2WA minősítéssel, Cikkszám: K00675**1
3 | 42-022-2.1.1.1.3-0212015 | Lábazatburkolat készítése, beltérben, mázas kerámiával, egyenes, egysoros kivitelben, 3-5 mm ragasztóba rakva, 1-10 mm fugaszélességgel, 10 cm magasságig, 25×25 - 40×40 cm közötti lapmérettel LB-Knauf S1 FLEX Flexibilis csempe- és járólapragasztó, | 250 | m |  |  | 0 | 0
nagyméretű burkolólapokhoz (max. 90x90 cm), Cikkszám: K00617331 LB-Knauf SILVERCOL Prémium flexibilis fugázó, EN 12004 szerinti CG2WA minősítéssel, Cikkszám: K00675**1
|  | Munkanem összesen: |  |  |  |  | 0 | 0

## B_ép_Bádogozás
Ssz. | Tételszám | Tétel szövege | Menny. | Egység | Anyag egységár | Díj egységre | Anyag összesen | Díj összesen
1 | 43-000-1 | Függőereszcsatorna bontása, 50 cm kiterített szélességig | 165.2 | m |  |  | 0 | 0
2 | 43-000-5 | Lefolyó csatorna bontása 50 cm kiterített szélességig | 34.4 | m |  |  | 0 | 0
3 | 43-002-1.2-0144002 | Függőereszcsatorna szerelése, félkörszelvényű, bármilyen kiterített szélességben, színes műanyagbevonatú horganyzott acéllemezből LINDAB Rainline R 125 félkörszelvényű függő ereszcsatorna, horganyzott acél + Elite bevonat, standard színben | 165.2 | m |  |  | 0 | 0
4 | 43-002-2.2-0144304 | Függőereszcsatorna kiegészítő szerelvények elhelyezése, félkörszelvényű, bármilyen kiterített szélességben, színes műanyag bevonatú horganyzott acéllemezből LINDAB Rainline K 07 125 csatornatartó szegecselt rögzítőnyelvvel, hossz: 70 mm, porszórt | 184 | db |  |  | 0 | 0
5 | 43-002-2.2-0144325 | Függőereszcsatorna kiegészítő szerelvények elhelyezése, félkörszelvényű, bármilyen kiterített szélességben, színes műanyag bevonatú horganyzott acéllemezből LINDAB Rainline OMV 125 ereszcsatorna betorkolócsonk, horganyzott acél + Elite bevonat, standard | 10 | db |  |  | 0 | 0
színben
6 | 43-002-2.2-0144327 | Függőereszcsatorna kiegészítő szerelvények elhelyezése, félkörszelvényű, bármilyen kiterített szélességben, színes műanyag bevonatú horganyzott acéllemezből LINDAB Rainline RGV (bal), RGH (jobb) 125 betolható ereszcsatorna véglemez, porszórt | 4 | db |  |  | 0 | 0
7 | 43-002-11.2-0144012 | Lefolyócső szerelése kör keresztmetszettel, bármilyen kiterített szélességgel, színes műanyagbevonatú horganyzott acéllemezből LINDAB Rainline SRÖR 87 körszelvényű lefolyócső egyik végén szűkítve, horganyzott acél + Elite bevonat, standard színben | 34.4 | m |  |  | 0 | 0
8 | 43-002-12.1.2-0144097 | Lefolyócső kiegészítő szerelvények elhelyezése, kör keresztmetszettel, bármilyen kiterített szélességgel, lábazati elem, elágazó elem, közdarab stb. színes műanyagbevonatú horganyzott acéllemezből LINDAB Rainline SOKN 87 lefolyócső lábazatkikerülő elem, | 10 | db |  |  | 0 | 0
horganyzott acél + Elite bevonat, standard színben
9 | 43-002-12.1.2-0144182 | Lefolyócső kiegészítő szerelvények elhelyezése, kör keresztmetszettel, bármilyen kiterített szélességgel, lábazati elem, elágazó elem, közdarab stb. színes műanyagbevonatú horganyzott acéllemezből LINDAB Rainline BUTK 87 csatorna levezetőcső | 10 | db |  |  | 0 | 0
lefolyócsőhöz, horganyzott acél + Elite bevonat, standard színben
10 | 43-002-12.1.2-0144233 | Lefolyócső kiegészítő szerelvények elhelyezése, kör keresztmetszettel, bármilyen kiterített szélességgel, lábazati elem, elágazó elem, közdarab stb. színes műanyagbevonatú horganyzott acéllemezből LINDAB Rainline MST 100 lefolyócső közdarab, hossz: 1000 | 10 | db |  |  | 0 | 0
mm, horganyzott acél + Elite bevonat, standard színben
11 | 43-002-12.1.2-0144334 | Lefolyócső kiegészítő szerelvények elhelyezése, kör keresztmetszettel, bármilyen kiterített szélességgel, lábazati elem, elágazó elem, közdarab stb. színes műanyagbevonatú horganyzott acéllemezből LINDAB Rainline SST 125 tüske, festett | 30 | db |  |  | 0 | 0
12 | 43-002-12.1.2-0144337 | Lefolyócső kiegészítő szerelvények elhelyezése, kör keresztmetszettel, bármilyen kiterített szélességgel, lábazati elem, elágazó elem, közdarab stb. színes műanyagbevonatú horganyzott acéllemezből LINDAB Rainline SSVH 87 lefolyócső tartóbilincs | 30 | db |  |  | 0 | 0
rögzítőfüllel, horganyzott acél + Elite bevonat, standard színben
|  | Munkanem összesen: |  |  |  |  | 0 | 0

## B_ép_Fa- és műanyag szerkezet
Ssz. | Tételszám | Tétel szövege | Menny. | Egység | Anyag egységár | Díj egységre | Anyag összesen | Díj összesen
1 | 44-000-1.1 | Fa vagy műanyag nyílászáró szerkezetek bontása, ajtó, ablak vagy kapu, 2,00 m²-ig | 19.3 | m² |  |  | 0 | 0
2 | 44-011-1.1.1-0168548 | Műanyag kültéri nyílászárók elhelyezése előre kihagyott falnyílásba, hőszigetelt, fokozott légzárású bejárati ajtó, tömítés nélkül (szerelvényezve, finom beállítással), 5,01-10,00 m kerület között FENSTHERM FUTURE kifelé nyíló kétszárnyú bejárati ajtó | 4 | db |  |  | 0 | 0
angol panellel, 5 kamrás PROFINE 76 PVC profil, Uw<1,15 W/m2K, mérete: 235 x 238 cm
|  | Munkanem összesen: |  |  |  |  | 0 | 0

## B_ép_Felületképzés
Ssz. | Tételszám | Tétel szövege | Menny. | Egység | Anyag egységár | Díj egységre | Anyag összesen | Díj összesen
1 | 47-000-1.7.1.1 | Belső festéseknél felület előkészítése, részmunkák; előfestés, bármilyen padozatú helyiségben, tagolatlan felületen | 16.19 | 100 m2 |  |  | 0 | 0
2 | 47-000-1.99.1.2.1.1-0218023 | Belső festéseknél felület előkészítése, részmunkák; felület glettelése zsákos kiszerelésű anyagból (alapozóval, sarokvédelemmel), bármilyen padozatú helyiségben, vakolt felületen, 1,5 mm vastagságban tagolatlan felületen Rigips Rimano 0-3 belsőtéri | 1618.79 | m2 |  |  | 0 | 0
nagyszilárdságú glettelő gipsz
3 | 47-011-15.1.1.1-0151171 | Diszperziós festés műanyag bázisú vizes-diszperziós fehér vagy gyárilag színezett festékkel, új vagy régi lekapart, előkészített alapfelületen, vakolaton, két rétegben, tagolatlan sima felületen Héra diszperziós belső falfesték, fehér, EAN: 5995061999118 | 1618.79 | m2 |  |  | 0 | 0
|  | Munkanem összesen: |  |  |  |  | 0 | 0

## B_ép_Szigetelés
Ssz. | Tételszám | Tétel szövege | Menny. | Egység | Anyag egységár | Díj egységre | Anyag összesen | Díj összesen
1 | 48-000-1.1 | Teljes felületen hegesztett, olvasztott vagy ragasztott bitumenes lemez szigetelés, páratechnikai vagy párazáró réteg bontása, egy réteg lemez esetén, vízszintes felületről | 153.12 | m2 |  |  | 0 | 0
|  | Munkanem összesen: |  |  |  |  | 0 | 0

## B_ép_Rögzítések, tömítések
Ssz. | Tételszám | Tétel szövege | Menny. | Egység | Anyag egységár | Díj egységre | Anyag összesen | Díj összesen
1 | 88-031-2.2-0156551 | Homlokzati falpanel tartószerkezetének elhelyezése | 270.13 | m2 |  |  | 0 | 0
|  | Munkanem összesen: |  |  |  |  | 0 | 0

## C_ép_Bontás, építőanyagok
Ssz. | Tételszám | Tétel szövege | Menny. | Egység | Anyag egységár | Díj egységre | Anyag összesen | Díj összesen
1 | 02-030-8.1 | bontott veszélyes hulladék szállítása jóváhagyott hulladéklerakó telepre berakása minősített konténerbe, gépi erővel, kiegészítő kézi munkával | 3 | m3 |  |  | 0 | 0
|  | Munkanem összesen: |  |  |  |  | 0 | 0

## C_ép_Irtás, földmunka
Ssz. | Tételszám | Tétel szövege | Menny. | Egység | Anyag egységár | Díj egységre | Anyag összesen | Díj összesen
1 | 21-011-11.8 | Építési törmelék konténeres elszállítása, lerakása, lerakóhelyi díjjal, 12,0 m³-es konténerbe | 1 | db |  |  | 0 | 0
|  | Munkanem összesen: |  |  |  |  | 0 | 0

## C_ép_Vakolás és rabicolás
Ssz. | Tételszám | Tétel szövege | Menny. | Egység | Anyag egységár | Díj egységre | Anyag összesen | Díj összesen
1 | 36-002-3-0216002 | Mélyalapozók, vakolatszilárdítók felhordása, kézi erővel MUREXIN LF 1 mélyalapozó | 198.15 | m2 |  |  | 0 | 0
2 | 36-002-12-0310273 | Tapadóhíd képzése vízzel higított koncentrátummal weber.prim 706 tapadóemulzió H, Kód: H70615 | 198.15 | m2 |  |  | 0 | 0
3 | 36-005-6-0410661 | Szórt nemesvakolat készítése homlokzaton, ereszaljon weber.ter classic S nemesvakolat szórt, Kód: S000, 1.színcsoport | 198.15 | m2 |  |  | 0 | 0
4 | 36-090-1.2.3-0550090 | Vakolatjavítás homlokzaton, a meglazult, sérült vakolat előzetes leverésével, durva, sima kivitelben, hiánypótlás 25% felett CS I-W1 (Hvh10-mc) kültéri, vakoló cementes mészhabarcs mészpéppel | 198.15 | m2 |  |  | 0 | 0
|  | Munkanem összesen: |  |  |  |  | 0 | 0

## C_ép_Szigetelés
Ssz. | Tételszám | Tétel szövege | Menny. | Egység | Anyag egységár | Díj egységre | Anyag összesen | Díj összesen
1 | 48-000-1.1 | Teljes felületen hegesztett, olvasztott vagy ragasztott bitumenes lemez szigetelés, páratechnikai vagy párazáró réteg bontása, egy réteg lemez esetén, vízszintes felületről | 216.13 | m2 |  |  | 0 | 0
2 | 48-005-1.1.1.1.1-0095372 | Csapadékvíz elleni szigetelés; Bitumenes lemez szigetelés aljzatának kellősítése, egy rétegben, vízszintes felületen, oldószeres hideg bitumenmázzal (száraz felületen) BAUDER BURKOLIT V oldószeres bitumenmáz | 216.13 | m2 |  |  | 0 | 0
3 | 48-005-1.4.2.1-0099012 | Csapadékvíz elleni szigetelés; Vízszintes felületen, egy rétegben, minimum 4,0 mm vastag poliészterfátyol, vagy üvegszövet hordozójú, kiemelkedő műszaki tulajdonságú,egyrétegű alkalmazásra minősített, elasztomerbitumenes (SBS modifikált) lemezzel, | 216.13 | m2 |  |  | 0 | 0
aljzathoz teljes felületű olvasztásos ragasztással, átlapolások teljes felületű hegesztésével VILLAS E-PV 5,0 S/F Extra, poliészterfátyol hordozórétegű, 5 mm vastag, SBS modifikált zárólemez
|  | Munkanem összesen: |  |  |  |  | 0 | 0

## D_ép_Bontás, építőanyagok
Ssz. | Tételszám | Tétel szövege | Menny. | Egység | Anyag egységár | Díj egységre | Anyag összesen | Díj összesen
1 | 02-030-8.1 | bontott veszélyes hulladék szállítása jóváhagyott hulladéklerakó telepre berakása minősített konténerbe, gépi erővel, kiegészítő kézi munkával | 12 | m3 |  |  | 0 | 0
|  | Munkanem összesen: |  |  |  |  | 0 | 0

## D_ép_Irtás, földmunka
Ssz. | Tételszám | Tétel szövege | Menny. | Egység | Anyag egységár | Díj egységre | Anyag összesen | Díj összesen
1 | 21-011-11.8 | Építési törmelék konténeres elszállítása, lerakása, lerakóhelyi díjjal, 12,0 m³-es konténerbe | 1 | db |  | 0 | 0 | 0
|  | Munkanem összesen: |  |  |  |  | 0 | 0

## D_ép_Vakolás és rabicolás
Ssz. | Tételszám | Tétel szövege | Menny. | Egység | Anyag egységár | Díj egységre | Anyag összesen | Díj összesen
1 | 36-002-3-0216002 | Mélyalapozók, vakolatszilárdítók felhordása, kézi erővel MUREXIN LF 1 mélyalapozó | 481.66 | m2 |  |  | 0 | 0
2 | 36-002-12-0310273 | Tapadóhíd képzése vízzel higított koncentrátummal weber.prim 706 tapadóemulzió H, Kód: H70615 | 481.66 | m2 |  |  | 0 | 0
3 | 36-005-6-0410661 | Szórt nemesvakolat készítése homlokzaton, ereszaljon weber.ter classic S nemesvakolat szórt, Kód: S000, 1.színcsoport | 481.66 | m2 |  |  | 0 | 0
4 | 36-090-1.2.3-0550090 | Vakolatjavítás homlokzaton, a meglazult, sérült vakolat előzetes leverésével, durva, sima kivitelben, hiánypótlás 25% felett CS I-W1 (Hvh10-mc) kültéri, vakoló cementes mészhabarcs mészpéppel | 481.66 | m2 |  |  | 0 | 0
|  | Munkanem összesen: |  |  |  |  | 0 | 0

## D_ép_Szigetelés
Ssz. | Tételszám | Tétel szövege | Menny. | Egység | Anyag egységár | Díj egységre | Anyag összesen | Díj összesen
1 | 48-000-1.1 | Teljes felületen hegesztett, olvasztott vagy ragasztott bitumenes lemez szigetelés, páratechnikai vagy párazáró réteg bontása, egy réteg lemez esetén, vízszintes felületről | 1036.22 | m2 |  |  | 0 | 0
2 | 48-005-1.1.1.1.1-0095372 | Csapadékvíz elleni szigetelés; Bitumenes lemez szigetelés aljzatának kellősítése, egy rétegben, vízszintes felületen, oldószeres hideg bitumenmázzal (száraz felületen) BAUDER BURKOLIT V oldószeres bitumenmáz | 1036.22 | m2 |  |  | 0 | 0
3 | 48-005-1.4.2.1-0099012 | Csapadékvíz elleni szigetelés; Vízszintes felületen, egy rétegben, minimum 4,0 mm vastag poliészterfátyol, vagy üvegszövet hordozójú, kiemelkedő műszaki tulajdonságú,egyrétegű alkalmazásra minősített, elasztomerbitumenes (SBS modifikált) lemezzel, | 1036.22 | m2 |  |  | 0 | 0
aljzathoz teljes felületű olvasztásos ragasztással, átlapolások teljes felületű hegesztésével VILLAS E-PV 5,0 S/F Extra, poliészterfátyol hordozórétegű, 5 mm vastag, SBS modifikált zárólemez
|  | Munkanem összesen: |  |  |  |  | 0 | 0

## KÚT_dél
Sorszám | NYÍREGYHÁZA 31653/3 hrsz-ú területen létesítendő fúrtkút | Egység | Mennyiség | Egység ár | Ár
1. | Felvonulás, gépek és anyagok helyszínre szállítása, tereprendezés, toronyállítás | db | 1 |  | 0
2. | Ø 146 mm átmérőjű keresőfúrás -10,0 - 40,0 m-ig. | fm | 30 |  | 0
3. | Terv szerinti geofizikai mérések kivitelezése -10,0 - 40,0 m-ig | fm | 30 |  | 0
4. | Ø 450 mm teljes szelvényű fúrás terv szerinti átmérővel 0,0 -10,0 m-ig | fm | 10 |  | 0
5. | Ø 318/302 mm acél irányrakat beépítése | fm | 10 |  | 0
6. | Iránycsőrakat palástcementezése a felszínig | fm | 10 |  | 0
7. | Ø 350 mm bővítőfúrás -10,0 - 40,0 m-ig. | fm | 30 |  | 0
8. | Ø 225/205 mm PVC szűrőcsőrakat beépítése 0,0 - 40,0 m között, 5 méterenként központosítókkal (a technikai rakatnak megfelelő átmérőben), az előirányzott -23,0 – 35,0 m között tekercselt PVC (Johnson-típusú) elhelyezésével, 12,0 m hosszban | fm | 40 |  | 0
9. | Szűrőrakat palástcementezése -10,0-19,0 m között | fm | 9 |  | 0
10. | Homokfeltöltés -19,0-21,0 m között | fm | 2 |  | 0
11. | Kavicsolás elvégzése -21,0 - 40,0 méterig a vízadóhoz és a szűrőhöz méretezett átmérőjű szűrőkaviccsal | fm | 19 |  | 0
12. | Szűrő- és rétegtisztítás mosatással, 1 óra/fm sebességgel | óra | 12 |  | 0
13. | Tisztítószivattyúzás (terv szerint) kavicstető ellenőrzésével, pótlásával | óra | 24 |  | 0
14. | Próbaszivattyúzás 3 lépcsőben (Q-H görbe felvétele), dinamikus vizsgálatok, mérések (terv szerint) | óra | 72 |  | 0
15. | Visszatöltődés-mérés, statikus vizsgálatok (terv szerint) | db | 1 |  | 0
16. | Vízkémiai, és gázvizsgálatok elvégzése MSZ 22116 szabvány szerint | db | 1 |  | 0
17. | Befejező műveletek (kútszerkezet ellenőrző mérés, fertőtlenítés, tereprendezés, átadás, adatszolgáltatás) | db | 1 |  | 0
18. | Vízföldtani napló beszerzése MSZ 15218 szerint (geodéziai bemérés, vízföldtani adatszolgáltatás MFGI és Megrendelő felé) | db | 1 |  | 0
19. | Beton és vasbeton munkák a melléklet szerint | db | 1 |  | 0
20. | Kútfejakna gépészeti szerelése, búvárszivattyúval, szerelvények festésével, nyomáspróbával. A mellékletek szerint. | db | 1 |  | 0
21. | Energia ellátás, elkteromos munkák, vezérlés kiépítése | db | 1 |  | 0
| Kivitelezési munkák nettó értéke: |  |  |  | 0
| ÁFA (27%) |  |  |  | 0
| Kivitelezési munkák bruttó értéke: |  |  |  | 0

## Táj_intenzív Dél
Tétel megnevezése | Me.e. | Mennyiség | Anyag egységár (bruttó Ft) | Díj egységár (bruttó Ft) | Anyag összesen (bruttó Ft) | Díj összesen (bruttó Ft) | Anyag + Díj összesen (bruttó Ft)
Terepalakítási munkák
Idegen anyagok eltávolítása és elszállítása | m2 | 33060 |  |  | 0 | 0 | 0
Durva tereprendezés | m2 | 33060 |  |  | 0 | 0 | 0
Finom tereprendezés gépi és kézi erővel | m2 | 33060 |  |  | 0 | 0 | 0
Fenntartás első kaszálásig | m2 | 14076 |  |  | 0 | 0 | 0
Növényállomány alakítása
Fairtás és -ültetés | növényanyag ára ld. külön növényanyagjegyzék szerint
Meglévő fák kivágása | db | 33 |  |  | 0 | 0 | 0
18/20 cm törzsátmérőjű földlabdás fák beszerzése, rögzítése 3 oldali karózással | db | 189 |  |  | 0 | 0 | 0
1x1x1 m-es gödör ásás faültetés céljára, törmelék, kártevők kiszedése, 0,06 t/m3 komposzttal és műtrágyával javított föld visszatöltése | db | 189 |  |  | 0 | 0 | 0
Cserje- és évelő ágyak ültetése | növényanyag ára ld. külön növényanyagjegyzék szerint
Konténeres évelők/cserjék ültetése, törmelék, kártevők kiszedése, 0,06 t/m3 komposzttal dúsítva, talajfertőtlenítő szer alkalmazásával, ágyáselőkészítéssel | db | 7602 |  |  | 0 | 0 | 0
Ágyásszegély (Leier 100x25x8 cm betonszegély) lerakása betonba ágyazás nélkül növényágyáshoz | fm | 341 |  |  | 0 | 0 | 0
Ágyásszegély (PG 200 horganyzott fémszegély - leszúrótüskével ellátott) lerakása | fm | 45 |  |  | 0 | 0 | 0
Fenyőkéreg apríték terítése cserjeágyás alá 5 cm vastagságban | m3 | 100 |  |  | 0 | 0 | 0
Geotextilia terítése cserjeágyásba, fenyőkéreg apríték alá | m2 | 1995 |  |  | 0 | 0 | 0
0/4 mészkő zúzalék burkolat készítése 5 cm vastagságban | m3 | 1.5 |  |  | 0 | 0 | 0
Geotextilia terítése zúzottkő burkolat alá | m2 | 25 |  |  | 0 | 0 | 0
Füvesítés
Földmű vízszintes felületének rendezése, bekeverése szerves trágyával (komposzt + tőzeg) 20 kg/m2 mennyiségben és műtrágyával 7 dkg/m2 mennyiségben, a felesleges föld elterítésével tömörítés nélkül, kézi munkával, végleges terepszintek kialakításával | m2 | 10014 |  |  | 0 | 0 | 0
Füvesítés 5 dkg/m2 fűmag felhasználásával | m2 | 10014 |  |  | 0 | 0 | 0
Parki berendezések
Utcabútorok
Városszépítő Urban típusú, fabetétes, tetős, zsákos hulladékgyűjtők beszerzése, kihelyezése | db | 8 |  |  | 0 | 0 | 0
Városszépítő Konstruktív típusú kutyaürülék tároló beszerzése, kihelyezése | db | 2 |  |  | 0 | 0 | 0
MMCité Edgetyre STE 410 kerékpártámyasz beszerzése, rögzítése dűbelezéssel | db | 40 |  |  | 0 | 0 | 0
Városszépítő Konstruktív pad beszerzése, rögzítése dübelezéssel | db | 19 |  |  | 0 | 0 | 0
Városszépítő Konstruktív lóca (2 db) asztallal, beszerzéssel, rögzítéssel | db | 6 |  |  | 0 | 0 | 0
Városszépítő Sinus pad (3 elemes kivitel) | db | 3 |  |  | 0 | 0 | 0
MMCité Rivage (RVA 150b) pihenőágy, rozsdamentes acél lábak, natúr fenyő lamellák | db | 4 |  |  | 0 | 0 | 0
Escofet merengő | db | 3 |  |  | 0 | 0 | 0
Városszépítő Csongor ivókút beszerzése, kihelyezése | db | 1 |  |  | 0 | 0 | 0
Kerti sütögető hely kialakítása telepített bográcsállvánnyal és nyársas sütési lehetőséggel | db | 3 |  |  | 0 | 0 | 0
Kerti pavilon 10 személyes telepítése asztalokkal, padokkal | db | 2 |  |  | 0 | 0 | 0
Kerti pavilon 6 személyes telepítése asztalokkal, padokkal | db | 1 |  |  | 0 | 0 | 0
Játszótér
Játszótéri elemlista
Eurotramp Kids Tramp Playground Loop XL trambulin 297012, telepítéssel | db | 1 |  |  | 0 | 0 | 0
Playcité Minio Mive A-A-2 kétszemélyes hinta, telepítéssel | db | 3 |  |  | 0 | 0 | 0
ASAPA 068 Repülő, egyedi művészi billegőeszköz, telepítéssel | db | 1 |  |  | 0 | 0 | 0
ASAPA 12288E repülőcsónak, egyedi művészi eszköz, telepítéssel | db | 1 |  |  | 0 | 0 | 0
ASAPA 482 öreg hal kötélpálya egyedi, művészi eszköz, telepítéssel | db | 1 |  |  | 0 | 0 | 0
ASAPA 130076N Cirkáló, egyedi művészi akadálymentesített eszköz, telepítéssel | db | 1 |  |  | 0 | 0 | 0
ASAPA 906 Bombázó, egyedi művészi billegőeszköz, telepítéssel | db | 1 |  |  | 0 | 0 | 0
ASAPA 2743 Világítótorony, egyedi művészi eszköz, telepítéssel | db | 1 |  |  | 0 | 0 | 0
Homokozó szegélyének kialakítása gumi blokkelemből (1000x150x150mm), telepítéssel | fm | 46 |  |  | 0 | 0 | 0
Játszótér öntött gumi burkolat
Humuszkiszedés gépi erővel, kiegészítő kézi munkával, terepviszonyokból adódó föld kitermelése átlag 20 cm mélységig | m3 | 124 |  |  | 0 | 0 | 0
Kitermelt talaj helyszíni deponálása, terítése | m3 | 124 |  |  | 0 | 0 | 0
Tükörkészítés gépi erővel, kiegészítő kézi munkával. A tükör teljes felületének geotextiliával történő leterítése | m2 | 620 |  |  | 0 | 0 | 0
Szegélykövek készítése a pálya körül, 100 cm hosszú (100x5x20) cm-es elemekből, betongerendába rakva | fm | 350 |  |  | 0 | 0 | 0
Pályatükör tömörítése gépi erővel TRy 90% | m2 | 620 |  |  | 0 | 0 | 0
Ágyazati szűrőréteg 0-20 zúzottkőből 20 cm vastagságban, 90%-ra tömörítve | m3 | 124 |  |  | 0 | 0 | 0
5 cm SBR rugalmas felület kialakítása | m2 | 81 |  |  | 0 | 0 | 0
3 cm SBR rugalmas felület kialakítása | m2 | 181 |  |  | 0 | 0 | 0
10 cm SBR rugalmas felület kialakítása | m2 | 358 |  |  | 0 | 0 | 0
1 cm EDPM felület kialakítása | m2 | 620 |  |  | 0 | 0 | 0
Homok eséscsökkentő burkolat
Tükörkészítés tömörítés nélkül, sík felületen gépi erővel, kiegészítő kézi munkával, I-IV. talajosztályban, 40 cm-es mélységben | m2 | 272 |  |  | 0 | 0 | 0
Folyami homok feltöltés 40 cm-es vastagságban | m3 | 109 |  |  | 0 | 0 | 0
Geotextília fektetése homokburkolat alá | m2 | 272 |  |  | 0 | 0 | 0
Tükörkészítés tömörítés nélkül, sík felületen gépi erővel, kiegészítő kézi munkával, I-IV. talajosztályban, 30 cm-es mélységben | m2 | 88 |  |  | 0 | 0 | 0
Bányahomok feltöltés 30 cm-es vastagságban (homokozóba) | m3 | 35.5 |  |  | 0 | 0 | 0
Geotextília fektetése homokburkolat alá | 88 | 510 |  |  | 0 | 0 | 0
Játszótér kerítés
Garten 2D egyszárnyú kapu 1200mm x 1000 mm | fm | 2 |  |  | 0 | 0 | 0
Nyloflor táblás kerítés 1200 mm x 2500 mm | db | 75 |  |  | 0 | 0 | 0
Nyloflor oszlop 1800 mm, 3 db lefogó kengyellel, beton pontalapba ágyazással | db | 75 |  |  | 0 | 0 | 0
Kreszpark kialakítása
Kreszpark
Mini KRESZ táblák a megadott jelzésképpel dibond lemezből 32 cm átm. Telepítéssel. | db | 57 |  |  | 0 | 0 | 0
Táblatartó oszlop horganyzott kivitelben 6 cm vtg. átm., telepítéssel | db | 45 |  |  | 0 | 0 | 0
Négyágú csomópont jelzőlámpás kiépítése, napelemes megtáplálással, horganyzott tartóoszlopokkal készre szerelve, telepítve | db | 1 |  |  | 0 | 0 | 0
Vasúti jelzőlámpa pár, napelemes megtáplálással, tartóoszlopokkal készre szerelve, telepítve | db | 1 |  |  | 0 | 0 | 0
Kreszpark burkolata
Útalap készítése FZKA kőzúzalékból 20 cm vastagságban, hengereléssel, tömörítéssel. | m2 | 533 |  |  | 0 | 0 | 0
Útszegély készítése előregyártott beton szegélyelemekből C12/FN min. betonágyba kétoldali beton megtámasztással, fugázással. | fm | 740 |  |  | 0 | 0 | 0
AC/11 aszfalt terítése | m2 | 533 |  |  | 0 | 0 | 0
Burkolati jelek festése KRESZ park területén | db | 1 |  |  | 0 | 0 | 0
Egyéb burkolatok
Térkő burkolat készítése
Tükörkészítés tömörítés nélkül, sík felületen gépi erővel, kiegészítő kézi munkával, I-IV. talajosztályban, 20 cm vastagságban | m2 | 2570 |  |  | 0 | 0 | 0
Tömörítés bármely tömörítési osztályban gépi erővel, tömörségi fok: 85% | m2 | 2570 |  |  | 0 | 0 | 0
Térburkolathoz fagyálló, teherhordó alap készítése, 20 cm vastagságban, nyers, homokos bányakavics felhasználásával | m3 | 514 |  |  | 0 | 0 | 0
0-4 frakciójú homok terítése - 3 cm vastagságban | m3 | 77 |  |  | 0 | 0 | 0
Térburkolat készítése kavics ágyazatra - Leier taverna 20x20x6 cm | m2 | 2570 |  |  | 0 | 0 | 0
Fuga beseprés folyami homokkal | m3 | 26 |  |  | 0 | 0 | 0
Egyéb használatos szegélykövek, útszegélyek készítése, betonhézagolással, 100 cm hosszú elemekből. Leier térburkoló szegély, 100x25x8 cm, szürke | fm | 1630 |  |  | 0 | 0 | 0
Földfeltöltés burkolat alá az erdőfolton áthaladó mélyületekben, a helyben rendelkezésre álló deponált földből | m3 | 360 |  |  | 0 | 0 | 0
Stabilizált zúzottkő burkolat készítése
Tükörkészítés tömörítés nélkül, sík felületen gépi erővel, kiegészítő kézi munkával, I-IV. talajosztályban, 19 cm vastagságban | m2 | 121 |  |  | 0 | 0 | 0
Tömörítés bármely tömörítési osztályban gépi erővel, tömörségi fok: 90% | m2 | 121 |  |  | 0 | 0 | 0
Térburkolathoz fagyálló, teherhordó alap készítése, 15 cm vastagságban, NZ 5/15 zúzottkő felhasználásával | m3 | 18.2 |  |  | 0 | 0 | 0
0/4 bazalt zúzalék burkolat készítése 4 cm vastagságban | m3 | 6 |  |  | 0 | 0 | 0
Geotextilia terítése zúzottkő burkolat alá | m2 | 121 |  |  | 0 | 0 | 0
Egyéb kerítések
Működő trafó állomás körbekerítése
Garten 2D egyszárnyú kapu 1200mm x 1000 mm | fm | 1 |  |  | 0 | 0 | 0
Nyloflor táblás kerítés 1200 mm x 2500 mm | db | 12 |  |  | 0 | 0 | 0
Nyloflor oszlop 1800 mm, 3 db lefogó kengyellel, beton pontalapba ágyazással | db | 12 |  |  | 0 | 0 | 0
0
Cserje/Évelő növények összesített ára a Növényanyagjegyzék szerint
Fák öszesített ára a Növényanyagjegyzék szerint
0

## GÁZ_Felvonulási létesítmények (hidden)
Ssz. | Tételszám | Tétel szövege | Menny. | Egység | Anyag egységár | Díj egységre | Anyag összesen | Díj összesen
1 | 12-000-0 | Csatlakozási pontok kiépítése biztosított anyaggal - szakfelügyelet mellett - a TIGÁZ-DSO KFT részéről | 1 | db | 400000 | 78250 | 400000 | 78250
|  | Munkanem összesen: |  |  |  |  | 400000 | 78250

## GÁZ_Dúcolás, földmegtámasztás (hidden)
Ssz. | Tételszám | Tétel szövege | Menny. | Egység | Anyag egységár | Díj egységre | Anyag összesen | Díj összesen
1 | 13-001-1.1.1.1 | Munkaárok dúcolása és bontása 5,00 m mélységig, 5,00 m szélességig, kétoldali dúcolással, vízszintes pallózással, 0,80-2,00 m árokszélesség között, hézagos | 1800 | m2 | 149 | 2754 | 268200 | 4957200
|  | Munkanem összesen: |  |  |  |  | 268200 | 4957200

## GÁZ_Irtás, föld- és sziklamunka (hidden)
Ssz. | Tételszám | Tétel szövege | Menny. | Egység | Anyag egységár | Díj egységre | Anyag összesen | Díj összesen
1 | 21-003-2.1.2 | Közmű feltárása kézi erővel, talajosztály: III. - szakfelügyelet mellett | 20 | m3 | 3000 | 20400 | 60000 | 408000
2 | 21-003-6.1.1 | Munkaárok földkiemelése közmű nélküli területen, gépi erővel, kiegészítő kézi munkával, bármely konzisztenciájú, I-IV. oszt. talajban, dúcolás nélkül, 3,0 m2 szelvényig | 2139 | m3 | 0 | 2176.5 | 0 | 4655534
3 | 21-003-6.2.1.1 | Munkaárok földkiemelése közmű nélküli területen, gépi erővel, kiegészítő kézi munkával, bármely konzisztenciájú, I-IV. oszt. talajban, dúcolt árokból, 5,0 m árokszélességig, 3,0 m mélységig | 917 | m3 | 0 | 1198.5 | 0 | 1099025
4 | 21-003-7.1.1.1 | Munkagödör földkiemelése épületek és műtárgyak helyén bármely konzisztenciájú, I-IV. oszt. talajban, gépi erővel, kiegészítő kézi munkával, alapterület: 10,00 m2-ig, 2,0 m mélységig | 50 | m3 | 0 | 2557.5 | 0 | 127875
5 | 21-003-11.1.1 | Földvisszatöltés munkagödörbe vagy munkaárokba, tömörítés nélkül, réteges elterítéssel, I-IV. osztályú talajban, kézi erővel, az anyag súlypontja karoláson belül, a vezeték (műtárgy) felett és mellett 50 cm vastagságig | 1298 | m3 | 0 | 2295 | 0 | 2978910
6 | 21-003-11.1.2 | Földvisszatöltés munkagödörbe vagy munkaárokba, tömörítés nélkül, réteges elterítéssel, I-IV. osztályú talajban, kézi erővel, az anyag súlypontja karoláson belül, a vezetéket (műtárgyat) környező 50 cm-en túli szelvényben | 1652 | m3 | 0 | 2167.5 | 0 | 3580710
7 | 21-004-2.1.1 | Földmű vízszintes felületének rendezése a felesleges föld elterítésével, tömörítés nélkül, gépi erővel, kiegészítő kézi munkával, 16%-os terephajlásig, 20 cm vastagságban, talajosztály: I-IV. | 4250 | m2 | 0 | 114 | 0 | 484500
8 | 21-004-3.1 | Humuszterítés 20 cm vastagságig gépi erővel, kiegészítő kézi munkával vízszintes felületen 50 m-ig | 1400 | m2 | 0 | 239 | 0 | 334600
9 | 21-004-4.1.2-0120015 | Talajjavító réteg készítése vonalas létesítményeknél, 3,00 m szélességig vagy építményen belül, osztályozatlan kavicsból Nyers homokos kavics, NHK 0/63 Q-TT, Nyékládháza Csővezeték alá | 106 | m3 | 2800 | 1812 | 296800 | 192072
10 | 21-004-5.1.1.1 | Tükörkészítés tömörítés nélkül, sík felületen gépi erővel, kiegészítő kézi munkával talajosztály: I-IV. | 2120 | m2 | 0 | 337.5 | 0 | 715500
11 | 21-004-6.1 | Padkarendezés gépi erővel, kiegészítő kézi munkával, I-IV. oszt. talajban, vastagság 10,0 cm-ig | 2500 | m2 | 0 | 267.5 | 0 | 668750
12 | 21-008-2.1.3 | Tömörítés bármely tömörítési osztályban gépi erővel, nagy felületen, tömörségi fok: 95% | 1652 | m3 | 9.7 | 323 | 16024 | 533596
13 | 21-008-2.3.1 | Tömörítés bármely tömörítési osztályban gépi erővel, vezeték felett és mellett, tömörségi fok: 85% | 1298 | m3 | 9.7 | 594 | 12591 | 771012
14 | 21-008-3.1.1 | Simító hengerlés a földmű (tükör és padka) felületén, gépi erővel, 3,0 m szélességig | 4620 | m2 | 2.4 | 182 | 11088 | 840840
15 | 21-011-11.7 | Építési törmelék konténeres elszállítása, lerakása, lerakóhelyi díjjal, 10,0 m3-es konténerbe Kiszoruló fejtett föld és bontott törmelék felrakása szállítóeszközre géppel, elhelyezése belül kijelölt helyen - 10,0 km-en belül Kiszoruló föld : 106 m3 + | 13 | db | 39500 | 15825 | 513500 | 205725
útbontás 60*0,35=21 m3 Beton burkolat bontása : 124 m2 * 0,30 m = 37 m3 Beton aknák bontása (7 db) : 5 m3
|  | Munkanem összesen: |  |  |  |  | 910003 | 17596649

## GÁZ_szerelvények (hidden)
Ssz. | Tételszám | Tétel szövege | Menny. | Egység | Anyag egységár | Díj egységre | Anyag összesen | Díj összesen
1 | 54-005-5.1-0110132 | PE nyomócső szerelése, földárokban, hegesztett kötésekkel, idomok nélkül, csőátmérő: 16-50 mm között PIPELIFE PE100 gáz nyomócső 32x3,0 mm, SDR11, PE100G032X3EN200S | 57 | m | 611 | 407 | 34827 | 23199
2 | 54-005-5.2-0110135 | PE nyomócső szerelése, földárokban, hegesztett kötésekkel, idomok nélkül, csőátmérő: 63-90 mm között PIPELIFE PE100 gáz nyomócső 63x5,8 mm, SDR11, 100GSDR11063EN200S | 986 | m | 2434 | 591.5 | 2399924 | 583219
3 | 54-005-5.2-0110137 | PE nyomócső szerelése, földárokban, hegesztett kötésekkel, idomok nélkül, csőátmérő: 63-90 mm között PIPELIFE PE100 gáz nyomócső 90x8,2 mm, SDR11, 100GSDR11090EN100S | 280 | m | 4982 | 591.5 | 1394960 | 165620
4 | 54-005-5.3-0110138 | PE nyomócső szerelése, földárokban, hegesztett kötésekkel, idomok nélkül, csőátmérő: 110 mm PIPELIFE PE100 gáz nyomócső 110x10 mm, SDR11, 100GSDR11110EN100S | 16 | m | 7301 | 776 | 116816 | 12416
5 | 54-005-5.5-0110140 | PE nyomócső szerelése, földárokban, hegesztett kötésekkel, idomok nélkül, csőátmérő: 140-160 mm között PIPELIFE PE100 gáz nyomócső 160x14,6 mm, SDR11, 100GSDR11160EN12S | 941 | m | 15341 | 1330 | 14435881 | 1251530
6 | 54-005-6.1-0246503 | PE nyomócső idom szerelése, földárokban, hegesztett kötésekkel, csőátmérő: 16-50 mm között PIPELIFE PE elektrofúziós karmantyú PE100 SDR11 32 mm, K032PE100SDR11 | 4 | db | 1570 | 3165.5 | 6280 | 12662
7 | 54-005-6.2-0246546 | PE nyomócső idom szerelése, földárokban, hegesztett kötésekkel, csőátmérő: 63-90 mm között PIPELIFE PE elektrofúziós könyök 90 x 45° SDR11, W9045PE100SDR11 | 2 | db | 11772 | 4267 | 23544 | 8534
8 | 54-005-6.2-0246686 | PE nyomócső idom szerelése, földárokban, hegesztett kötésekkel, csőátmérő: 63-90 mm között PIPELIFE PE elektrofúziós megcsapolóhíd 63 mm x 32 mm SDR11, PEPMECSH063-32 | 10 | db | 28591 | 4267 | 285910 | 42670
9 | 54-005-6.2-0247606 | PE nyomócső idom szerelése, földárokban, hegesztett kötésekkel, csőátmérő: 63-90 mm között PIPELIFE PE tokos egal T-idom 63 mm, TPET063 | 2 | db | 4259 | 4267 | 8518 | 8534
10 | 54-005-6.2-0247634 | PE nyomócső idom szerelése, földárokban, hegesztett kötésekkel, csőátmérő: 63-90 mm között PIPELIFE PE tokos szűkített T-idom 90 mmx63 mm, TPETR090X63 | 1 | db | 5381 | 4267 | 5381 | 4267
11 | 54-005-6.2-0247736 | PE nyomócső idom szerelése, földárokban, hegesztett kötésekkel, csőátmérő: 63-90 mm között PIPELIFE PE tokos tokos 90° könyök 63 mm, TPEW063 | 3 | db | 3372 | 4267 | 10116 | 12801
12 | 54-005-6.5-0210832 | PE nyomócső idom szerelése, földárokban, hegesztett kötésekkel, csőátmérő: 160-180 mm között WAVIN PE csatlakozó idom tompa hegesztéshez PE 100 SDR 11 PN 16 szűkítő idom 160-110 mm, SSP161111 | 2 | db | 25029 | 9860 | 50058 | 19720
13 | 54-005-6.5-0222248 | PE nyomócső idom szerelése, földárokban, hegesztett kötésekkel, csőátmérő: 160-180 mm között PIPELIFE PP könyök, 160 mm x 90°, PN 10 bar, PPKO160-90FSDR11 | 5 | db | 17401 | 9860 | 87005 | 49300
14 | 54-005-6.5-0246718 | PE nyomócső idom szerelése, földárokban, hegesztett kötésekkel, csőátmérő: 160-180 mm között PIPELIFE PE elektrofúziós megcsapolóhíd 160 mm x 63 mm SDR11, PEPMECSH160-63 | 2 | db | 55453 | 9860 | 110906 | 19720
15 | 54-005-6.5-0246929 | PE nyomócső idom szerelése, földárokban, hegesztett kötésekkel, csőátmérő: 160-180 mm között PIPELIFE PE sima végű szűkített T-idom 160 mm x 110 mm x 160 mm SDR17, PET160-110SDR17 | 1 | db | 57682 | 9860 | 57682 | 9860
16 | 54-005-6.7-0246791 | PE nyomócső idom szerelése, földárokban, hegesztett kötésekkel, csőátmérő: 280-315 mm között PIPELIFE PE elektrofúziós ELGEF SATURN leágazó 315 mm x 110 mm SDR11, SATURN315-110 | 1 | db | 260399 | 16238 | 260399 | 16238
17 | 54-006-2.3-0131103 | Menetes csatlakozású elzáró és szabályozó szerelvények elhelyezése, DN 25 MVV-ISG UNIBALL gömbcsap saválló acélból,belsőmenetes, gázra, 23955/B, PN 40 DN 25 | 14 | db | 22586 | 306 | 316204 | 4284
18 | 54-007-4.2 | Vezetékcső védőcsőbe húzása (többletidő a csőfektetési tételekre | 120 | m | 2000 | 2170 | 240000 | 260400
19 | 54-016-5.1 | Gázvezeték szakaszos és hálózati tömörségi nyomáspróbája, DN 50-100 között | 1266 | m | 0 | 357 | 0 | 451962
20 | 54-016-5.2 | Gázvezeték szakaszos és hálózati tömörségi nyomáspróbája, DN 125-300 között | 941 | m | 0 | 714 | 0 | 671874
21 | 54-099-999-0000005 | Vízvezeték nyíltárkos geodéziai bemérése, dokumentálása | 2120 | m | 0 | 204 | 0 | 432480
|  | Munkanem összesen: |  |  |  |  | 19844411 | 4061290

## GÁZ_Útburkolatalap (hidden)
Ssz. | Tételszám | Tétel szövege | Menny. | Egység | Anyag egységár | Díj egységre | Anyag összesen | Díj összesen
1 | 61-003-2.1-1710010 | Telepen kevert hidraulikus vagy vegyes kötőanyagú stabilizált réteg készítése, 2,00 m-nél nagyobb szélességben, CKt-4 jelű keverékből Aszfalt út - 15 m3 | 15 | m3 | 8547 | 1915.5 | 128205 | 28733
|  | Munkanem összesen: |  |  |  |  | 128205 | 28733

## GÁZ_Bitumenes alap (hidden)
Ssz. | Tételszám | Tétel szövege | Menny. | Egység | Anyag egységár | Díj egységre | Anyag összesen | Díj összesen
1 | 63-001-2.2 | Zúzalékos aszfaltszőnyegek, aszfaltbetonok és öntött aszfaltok bontása, kötőréteggel együtt, géppel, hidraulikus bontófejjel | 21 | m3 | 0 | 5278 | 0 | 110838
2 | 63-102-1.1.2.2-0750005 | Fő- és mellékutak bitumenes burkolatának készítése, hengerelt aszfalt alapréteg készítése (AC), a meglévő alap felületének előzetes letakarításával, bitumenemulziós alápermetezéssel, 4 méter szélességig, AC 22 alap, aszfaltkeverékből, 70 mm vastagságban | 4.2 | m3 | 46378 | 3832.5 | 194788 | 16097
terítve Alapréteg AC22 alap 35/50, AC22 alap 50/70 típusú bitumennel, N igénybevételi kat. alapréteg zúzott kővel, homokos kaviccsal, homokkal - 1,7 m szélesség
3 | 63-102-1.31.3.3-0750206 | Fő- és mellékutak bitumenes burkolatának készítése, hengerelt aszfalt kopóréteg készítése (AC), az alatta lévő réteg felületének előzetes letakarításával és bitumenes permetezéssel, 8 m szélességig, AC 11 kopó aszfaltkeverékből, 50 mm vastagságban | 2.4 | m3 | 61269 | 5485 | 147046 | 13164
terítve Kopóréteg AC11 kopó 50/70, AC11 kopó 70/100 típusú bitumennel, N igénybevételi kat. útszakaszok kopórétege, homokkal, zúzalékkal - teljes pályaszélesség
|  | Munkanem összesen: |  |  |  |  | 341834 | 140099

## GÁZ_gépészeti szerelvények (hidden)
Ssz. | Tételszám | Tétel szövege | Menny. | Egység | Anyag egységár | Díj egységre | Anyag összesen | Díj összesen
1 | 82-001-12.1.2.1-0131157 | Kétoldalon hegeszthető toldattal gyártott szerelvény elhelyezése gömbcsap DN 63 PE hegeszthetőtoldatos gömbcsap, PN 16, DN 63 | 5 | db | 39160 | 5599.8 | 195800 | 27999
2 | 82-001-12.1.2.3-0131159 | Kétoldalon hegeszthető toldattal gyártott szerelvény elhelyezése gömbcsap D 110 PE hegeszthetőtoldatos gömbcsap, PN 16, D 110 | 2 | db | 69920 | 7099.2 | 139840 | 14198
|  | Munkanem összesen: |  |  |  |  | 335640 | 42197

## Táj_intenzív_TTk
Tétel megnevezése | Me.e. | Mennyiség | Anyag egységár (bruttó Ft) | Díj egységár (bruttó Ft) | Anyag összesen (bruttó Ft) | Díj összesen (bruttó Ft) | Anyag + Díj összesen (bruttó Ft)
Terepalakítási munkák
Idegen anyagok eltávolítása és elszállítása | m2 | 3686 |  |  |  | 0 | 0
Durva tereprendezés | m2 | 3686 |  |  |  | 0 | 0
Finom tereprendezés gépi és kézi erővel | m2 | 3686 |  |  |  | 0 | 0
Fenntartás első kaszálásig | m2 | 3541 |  |  |  | 0 | 0
Növényállomány alakítása
Fairtás és -ültetés |  |  | növényanyag ára ld. külön növényanyagjegyzék szerint
Meglévő fák kivágása | db | 21 |  |  |  | 0 | 0
18/20 cm törzsátmérőjű földlabdás fák beszerzése, rögzítése 3 oldali karózással | db | 31 |  |  |  | 0 | 0
1x1x1 m-es gödör ásás faültetés céljára, törmelék, kártevők kiszedése, 0,06 t/m3 komposzttal és műtrágyával javított föld visszatöltése | db | 31 |  |  |  | 0 | 0
Cserje- és évelő ágyak ültetése |  |  | növényanyag ára ld. külön növényanyagjegyzék szerint
Konténeres évelők/cserjék ültetése, törmelék, kártevők kiszedése, 0,06 t/m3 komposzttal dúsítva, talajfertőtlenítő szer alkalmazásával, ágyáselőkészítéssel | db | 5590 |  |  |  | 0 | 0
Ágyásszegély (Leier 100x25x8 cm betonszegély) lerakása betonba ágyazás nélkül növényágyáshoz | db | 185 |  |  |  | 0 | 0
Fenyőkéreg apríték terítése cserjeágyás alá 5 cm vastagságban | m3 | 35 |  |  |  | 0 | 0
Geotextilia terítése cserjeágyásba, fenyőkéreg apríték alá | m2 | 699 |  |  |  | 0 | 0
Füvesítés
Tápanyag feltöltés szerves trágyával 20 kg/m2 mennyiségben, és műtrágyával 7 dkg/m2 mennyiségben | m2 | 2390 |  |  |  | 0 | 0
Füvesítés 5 dkg/m2 fűmag felhasználásával | m2 | 2390 |  |  |  | 0 | 0
Parki berendezések
Utcabútorok
Városszépítő Urban típusú, fabetétes, tetős, zsákos hulladékgyűjtők beszerzése, kihelyezése | db | 2 |  |  |  | 0 | 0
MMCité Edgetyre STE 410 kerékpártámyasz beszerzése, rögzítése dűbelezéssel | db | 10 |  |  |  | 0 | 0
Városszépítő Konstruktív pad beszerzése, rögzítése dübelezéssel | db | 2 |  |  |  | 0 | 0
Burkolatok
Térkő burkolat készítése
Tükörkészítés tömörítés nélkül, sík felületen gépi erővel, kiegészítő kézi munkával, I-IV. talajosztályban | m2 | 212.5 |  |  |  | 0 | 0
Tömörítés bármely tömörítési osztályban gépi erővel, tömörségi fok: 90% | m2 | 212.5 |  |  |  | 0 | 0
Térburkolathoz fagyálló, teherhordó alap készítése, 20 cm vastagságban, nyers homokos bányakavics felhasználásával | m3 | 43 |  |  |  | 0 | 0
0-4 frakciójú homok terítése - 3 cm vastagságban | m3 | 6.5 |  |  |  | 0 | 0
Térburkolat készítése kavics ágyazatra - Leier Taverna 20x20 x6 cm | m2 | 215.5 |  |  |  | 0 | 0
Fuga beseprés folyami homokkal | m3 | 2.2 |  |  |  | 0 | 0
Egyéb használatos szegélykövek, útszegélyek készítése, betonhézagolással, 100 cm hosszú elemekből. Leier térburkoló szegély, 100x25x8 cm, szürke | fm | 227 |  |  |  | 0 | 0
0
Cserje/Évelő növények összesített ára a Növényanyagjegyzék szerint
Fák öszesített ára a Növényanyagjegyzék szerint
0

## Táj_Extenzív dél
Tétel megnevezése | Me.e. | Mennyiség | Anyag egységár (bruttó Ft) | Díj egységár (bruttó Ft) | Anyag összesen (bruttó Ft) | Díj összesen (bruttó Ft) | Anyag + Díj összesen (bruttó Ft)
Terepalakítási munkák
Aljnövényzet írtása, fák gallyazása, faírtás az írtási gallyazási terv szerint | db | 1 |  |  |  | 0
Tuskómarás (becsült mennyiség) | ha | 3.75 |  |  |  | 0 | 0
Idegen anyagok eltávolítása és elszállítása | m2 | 60300 |  |  |  | 0 | 0
Durva tereprendezés | m2 | 60300 |  |  |  | 0 | 0
Finom tereprendezés gépi és kézi erővel | m2 | 60300 |  |  |  | 0 | 0
Fenntartás első kaszálásig | m2 | 60300 |  |  |  | 0 | 0
Növényállomány alakítása
Fairtás és -ültetés |  |  | növényanyag ára ld. külön növényanyagjegyzék szerint
Meglévő fák kivágása | db | 7 |  |  |  |  | 0
18/20 cm törzsátmérőjű földlabdás fák beszerzése, rögzítése 3 oldali karózással | db | 112 |  |  |  |  | 0
1x1x1 m-es gödör ásás faültetés céljára, törmelék, kártevők kiszedése, 0,06 t/m3 komposzttal és műtrágyával javított föld visszatöltése | db | 112 |  |  |  |  | 0
Füvesítés
Tápanyag feltöltés szerves trágyával 20 kg/m2 mennyiségben, és műtrágyával 7 dkg/m2 mennyiségben | m2 | 60300 |  |  |  |  | 0
Füvesítés 5 dkg/m2 fűmag felhasználásával | m2 | 60300 |  |  |  |  | 0
0
Fák öszesített ára a Növényanyagjegyzék szerint
0

## ÖNT_dél
Megnevezés | Egység | Egységár | Összesen
|  | (Ft) | (Ft)
KPE D50 P10 (m) | 890
Mûa. golyóscsap KPE csatlakozóval 5/6/4” BM hollandis | 7
Acélhálós szûrõ 6/4”, 120 mesh | 1
KPE 50/6/4” KM egyenes ök. | 5
D200 KG csõ (0,3 m) | 5
D250 mûa. szelepakna | 6
Nyeregidom 50/3/4” BM | 23
Golyóscsap ¾” KB | 1
KPE 50 egál T | 8
KPE 50/40/50 szûkítõ T | 4
KPE 50/40 egyenes ök. | 3
KPE 50 végzáró | 2
KPE 50/50 toldó | 8
KPE 25/3/4” KM könyök | 44
Mûa. csapszekrényes fémcsap ¾” | 22
KPE D25 P6 csõ (m) | 33
D110 KG csõ (3 m) | 25
Teflonszalag (tekercs) | 25
Szigetelõszalag | 1
KPE D 40 P6 csõ (m) | 7
KPE 40/1” KM egyenes ök. | 7
Szelepkötõ T, 2 hollandis | 13
Szelepkötõ könyök BB | 6
HUNTER PGV 101 KK | 20
KPE 32/1” hollandis egyenes ök. | 20
STANDARD mûa. szelepakna | 6
7x0,75 önt.vez.földkábel (m) | 231
ORBIT Easy Set Logic 9 zóna | 2
ORBIT Easy Set Logic 4 zóna | 1
MENTAVILL kapcsolószekrény | 3
IRRITROL esõérzékelõ | 3
40x40 zártszelvény (m) | 6
Beton (m3) | 0.15
M6x60 thlf. csavar anyával, alátéttel | 6
KPE D32 P6 csõ (m) | 874
KPE 32 könyök | 10
KPE 32 T | 41
Nyeregidom 32/3/4” BM | 46
KPE 32/3/4” BM könyök | 49
Szórófej bekötõ könyök ¾” | 51
Szórófej bekötõ csõ (m) | 28
Szórófej bekötõ könyök ½” | 51
HUNTER SRM rot. szórófej | 26
MP 1000 90-210 + PSU ház | 10
MP 2000 90-210 + PSU ház | 14
MP 2000 210-270 + PSU ház | 2
MP 2000 360 + PSU ház | 2
KPE 32/32 toldó | 8
20/3/4” KM kúpos egyenes ök. | 43
20 T kúpos | 510
20/20 kúpos könyök | 86
LPE D20 P4 csõ | 245
LPE D20 33/4 csep. csõ | 3738
20/20 toldó | 37
D20 leszúrótüske | 1844
Déli terület anyagok összesen (nettó):
Déli terület munkadíjak
Földmunkák:
Csõfektetés, szerelvényezés:
Programozás, beszabályozás:
Déli terület munkadíjak összesen (nettó):
Déli terület összesen nettó (anyagok+munkadíjak):
ÁFA (27%):
DÉLI TERÜLET MINDÖSSZESEN BRUTTÓ:

## Térfigyelő kamerarendszer
Térfigyelő rendszer
ssz | Megnevezés | Menny | Anyag eár | Díj eár | Anyag | Díj
1 | Informatika, WiFi
1.1 | UTP lengő kábel 0,5 m (rádiós végponttól switchig) | 8 |  |  | 0 | 0
1.2 | Switch: PLANET ISW-514PTF, 4 portos ipari PoE-s | 7 |  |  | 0 | 0
1.3 | Cambium Networks ePMP Force200 5GHz kliens antenna and POE, felszereléssel | 8 |  |  | 0 | 0
1.4 | Cambium ePMP 2000 rádió, GPS (1 db délre, 1 db északra és 1 db Mártirok tetejére a toronyba felszereléssel) | 1 |  |  | 0 | 0
1.5 | Cambium ePMP 2000 smart antenna 5GHz | 1 |  |  | 0 | 0
1.6 | Cambium ePMP 2000 szektor 5GHz 90/120° | 1 |  |  | 0 | 0
2 | Kamerák
2.1 | DS-2CD2H35FWD-IZS (2.8-12mm) 3 MPixel kültéri cső EXIR kamera, 2,8-12 mm optika, felszereléssel | 14 |  |  | 0 | 0
2.2 | konzol kamerákhoz, oszlopra való felszereléshez, egyéb rezsianyagok | 14 |  |  | 0 | 0
3 | Tápellátás
3.1 | Tápegység (230/12-24 V), akkumulátor töltéssel | 7 |  |  | 0 | 0
3.2 | Akkumulátorok (áthidalási idő, 15W fogyasztással, 16 órára +lemerülésgátló, 90 Ah) | 7 |  |  | 0 | 0
3.3 | Kismegszakító, C sínre, két pólusú, 230 V/16 A | 7 |  |  | 0 | 0
3.4 | Túlfeszültségvédelem az oszlopra (230 V és RJ45) | 7 |  |  | 0 | 0
4 | Szerver, megjelenítés
4.1 | Hikvision - DS-9632NI-I4 32 csatornás hálózati rögzítő, 320Mbps rögzítési, 320Mbps kliensirányú sávszélesség H.265/H.264+/H.264/MPEG41 HDMI ki | 1 |  |  | 0 | 0
4.2 | 42" Full HD LED megjelenítő monitor, a Közterület központjába | 1 |  |  | 0 | 0
4.3 | Video figyelő munkaállomás (Core i7, 1 TB HDD, 8 GB MB RAM, szükséges kiegészítőkkel, Win 8 vagy 10 op.rendszer) a Közterület központjába | 1 |  |  | 0 | 0
4.4 | Western Digital 4TB 3,5'' Desktop 5400rpm, 64 MB puffer, SATA-600 - Purple | 2 |  |  | 0 | 0
5 | Kábelezés, Csövezés, Tartóoszlop
5.1 | 3x2,5 MT tápkábel kiépítése közvill oszloptól kameratartó oszlopig | 50 |  |  | 0 | 0
5.2 | gégecső oszlopba való felállásra Ø 23 mm | 20 |  |  | 0 | 0
5.3 | Kültéri doboz: Skybox Fémszekrény 600x400x200 mm SKY134, biztonsági zárral, C sínnel szerelve a tápegység(-ek) (230 V/12 V), switch számára, közvilágítási oszlopra szerelhető kültéri kivitel, kismegszakítóval, doboz főkapcsolóval az áramkörökhöz. A tápellátások áramszolgáltatói engedélyeztetése. | 7 |  |  | 0 | 0
5.4 | Kameratartóoszlopok, Condela 6 m-es, elhelyezéssel | 1 |  |  | 0 | 0
6 | Alépítmény
6.1 | Kábelárok ásás, földben nyomvonal kiépítése (csak kézi erővel), a határvonalak kijelölésével, földkitermeléssel, visszatöltéssel, döngöléssel -1 m mélységben, 0.4 m árokszélességben, kábeljelző szalaggal stb. | 45 |  |  | 0 | 0
6.2 | Védőcső elhelyezése földárokban széthordással, karmanytús toldásokkal, LPE 40 PVC cső átm 40 mm (2 db), -0,8 m mélységben | 42 |  |  | 0 | 0
6.3 | Meglévő akna és csőátvezetések kézi felderítése | 1 |  |  | 0 | 0
7 | Szerelés, rendszerintegráció
7.1 | Eon-tól engedély beszerzése a tápellátás biztosítására | 1 |  |  | 0 | 0
7.2 | Rádiós Hálózat bemérés, jegyzőkönyv | 1 |  |  | 0 | 0
7.3 | CCTV rendszer üzembe helyezése, megvalósulási dokumentáció, installáció, Oktatás, Kamerák vezérlő szerverrel szinkronizálása | 1 |  |  | 0 | 0
7.4 | Kiszállási költség | 1 |  |  | 0 | 0
| Munkanem összesen: |  |  |  | 0 | 0
b e k s Kommunikációs Technika Kft.
4026 Debrecen, Péterfia u. 25 sz. Tel: 446-192, 20-734-366
Tel/Fax: 417-677

## D_SZ_Felvonulási létesítmények
Ssz. | Tételszám | Tétel szövege | Menny. | Egység | Anyag egységár | Díj egységre | Anyag összesen | Díj összesen
1 | 12-006-1-0451007 | Ideiglenes munkaterület elkorlátozása, forgalomszabályozás tervezése, engedélyeztetse, végrehajtása a munkaterületen | 1 | kltsg |  |  | 0 | 0
2 | 12-006-3.2 | Védőkorlát munkaterület lehatárolásához vízszintes, ideiglenes | 600 | m2 |  |  | 0 | 0
|  | Munkanem összesen: |  |  |  |  | 0 | 0

## D_SZ_Dúcolás
Ssz. | Tételszám | Tétel szövege | Menny. | Egység | Anyag egységár | Díj egységre | Anyag összesen | Díj összesen
1 | 13-001-1.1.1.2 | Munkaárok dúcolása és bontása 5,00 m mélységig, 5,00 m szélességig, kétoldali dúcolással, vízszintes pallózással, 0,80-2,00 m árokszélesség között, zártsorú | 349 | m2 |  |  | 0 | 0
|  | Munkanem összesen: |  |  |  |  | 0 | 0

## D_SZ_Víztelenítés
Ssz. | Tételszám | Tétel szövege | Menny. | Egység | Anyag egységár | Díj egységre | Anyag összesen | Díj összesen
1 | 14-002-2.1.1 | Munkaárok víztelenítése, nyíltvíztartásnál helyszínentartás, 0-500 liter/perc teljesítményű szivattyúval | 1 | kltsg |  |  | 0 | 0
|  | Munkanem összesen: |  |  |  |  | 0 | 0

## D_SZ_Költségtérítések
Ssz. | Tételszám | Tétel szövege | Menny. | Egység | Anyag egységár | Díj egységre | Anyag összesen | Díj összesen
1 | 19-010-1.1.1 | Útkezelők szakfelügyelete | 2 | óra |  |  | 0 | 0
2 | 19-010-1.1.1 | Közmű kezelők szakfelügyelete | 2 | óra |  |  | 0 | 0
3 | 19-010-1.1.8.1 | Mintavételek, minőségvizsgálatok költsége | 1 | kltsg |  |  | 0 | 0
4 | 19-010-1.11.1.1 | Geodéziai bemérés, megvalósulási tervdokumentáció készítése és kivitelezést megelőző videós állapotrögzítés elkészítése | 1 | kltsg |  |  | 0 | 0
5 | 19-021-1.1.1 | Ellenőrző vizsgálatok, talajok tömörségi vizsgálata, radiometriális eljárással | 6 | db |  |  | 0 | 0
6 | 19-053-1.4 | Közmű bekötések csatorna vezetékhálózat bekötése a közmű vezetékbe (Csatornamű számla) | 1 | db |  |  | 0 | 0
|  | Munkanem összesen: |  |  |  |  | 0 | 0

## D_SZ_Irtás, földmunka
Ssz. | Tételszám | Tétel szövege | Menny. | Egység | Anyag egységár | Díj egységre | Anyag összesen | Díj összesen
1 | 21-003-2.1.3 | Közmű feltárása kézi erővel, talajosztály:I- IV. | 5 | m3 |  |  | 0 | 0
2 | 21-003-6.1.1 | Munkaárok földkiemelése közmű nélküli területen, gépi erővel, kiegészítő kézi munkával, bármely konzisztenciájú, I-IV. oszt. talajban, dúcolás nélkül, 3,0 m2 szelvényig | 480 | m3 |  |  | 0 | 0
3 | 21-003-7.1.1.1 | Munkagödör földkiemelése épületek és műtárgyak helyén bármely konzisztenciájú, I-IV. oszt. talajban, gépi erővel, kiegészítő kézi munkával, alapterület: 10,00 m2-ig, 2,0 m mélységig | 5 | m3 |  |  | 0 | 0
4 | 21-003-11.1.1 | Földvisszatöltés munkagödörbe vagy munkaárokba, tömörítés nélkül, réteges elterítéssel, I-IV. osztályú talajban, kézi erővel, az anyag súlypontja karoláson belül, a vezeték (műtárgy) felett és mellett 50 cm vastagságig | 218 | m3 |  |  | 0 | 0
5 | 21-003-11.2.1 | Földvisszatöltés munkagödörbe vagy munkaárokba, tömörítés nélkül, réteges elterítéssel, I-IV. osztályú talajban, gépi erővel, az anyag súlypontja 10,0 m-en belül, a vezetéket (műtárgyat) környező 50 cm-en túli szelvényrészben | 258 | m3 |  |  | 0 | 0
6 | 21-004-4.1.1-0120401 | Talajjavító réteg készítése vonalas létesítményeknél, 3,00 m szélességig vagy építményen belül, homokból Természetes szemmegoszlású homok, TH 0/4 P-TT, Nyékládháza | 87 | m3 |  |  | 0 | 0
7 | 21-008-2.1.1 | Tömörítés bármely tömörítési osztályban gépi erővel, nagy felületen, tömörségi fok: 85% | 218 | m3 |  |  | 0 | 0
8 | 21-008-2.1.3 | Tömörítés bármely tömörítési osztályban gépi erővel, nagy felületen, tömörségi fok: 95% | 258 | m3 |  |  | 0 | 0
9 | 21-008-2.1.7 | Tömörítés bármely tömörítési osztályban gépi erővel, nagy felületen, tömörségi fok: 93% | 87 | m3 |  |  | 0 | 0
10 | 21-011-2.1.1 | Fejtett föld tolása és elteregetése, I-IV. osztályú talajban, 20,0 m távolságig | 480 | m3 |  |  | 0 | 0
11 | 21-011-11.7 | Építési törmelék konténeres elszállítása, lerakása, lerakóhelyi díjjal, 10,0 m3-es konténerbe | 4 | db |  |  | 0 | 0
|  | Munkanem összesen: |  |  |  |  | 0 | 0

## D_SZ_Közműcsatorna-építés
Ssz. | Tételszám | Tétel szövege | Menny. | Egység | Anyag egységár | Díj egységre | Anyag összesen | Díj összesen
1 | 53-001-31.5.1.3-0131526 | Egyoldalon tokos műanyag csatornacső beépítése földárokba, gumigyűrűs kötéssel, minden csőidomával együtt, 6,00 m hosszú csövekből, külső csőátmérő: 250 mm-ig, külső csőátmérő: 150-160 mm PVC tömörfalú tokos csatornacső SN8 | 133 | m |  |  | 0 | 0
2 | 53-001-31.5.1.4-0131735 | Egyoldalon tokos műanyag csatornacső beépítése földárokba, gumigyűrűs kötéssel, minden csőidomával együtt 6,00 m hosszú csövekből, külső csőátmérő: 250 mm-ig, külső csőátmérő: 200 mm tömörfalú tokos csatornacső 200x5,9x6000 mm SN8 | 158 | m |  |  | 0 | 0
3 | 53-005-1.1.1-0650707 | Beton akna elhelyezése, csaphornyos, habarcsos illesztéssel, beépített csatlakozó elemekkel, földmunka és dúcolás nélkül, belső csőátmérő: 80 cm tisztítóakna künettel 80/12 | 6 | db |  |  | 0 | 0
4 | 53-005-1.1.2.1-0641211 | Beton akna elhelyezése, csaphornyos, habarcsos illesztéssel, beépített csatlakozó elemekkel, földmunka és dúcolás nélkül, belső csőátmérő: 100 cm, AA 100/12 cm beton akna, künettel | 4 | db |  |  | 0 | 0
5 | 53-005-34.2-0242101 | Előregyártott (konfekcionált) műagyag aknák elhelyezése, előre elkészített tömörített kavicságyazatra, DN 400 gravitációs szennyvíz elvezetés tisztító nyílásai, Ø400 mm | 2 | db |  |  | 0 | 0
6 | 53-007-1-0620020 | Aknahágcsó beépítése műanyag bevonatú alumínium vagy köracélból Aknahágcsó köracélból 18 mm átmérővel Hvz 110, vízzáró cementhabarcs | 40 | db |  |  | 0 | 0
7 | 53-007-5.3-0234954 | Kör alakú öntöttvas aknafedlap és fedlapkeret elhelyezése, cementhabarcs rögzítéssel, nehéz (D 400, E 600, F 900 terhelési osztály) kivitel nehéz fedlap kerettel 315 mm | 2 | db |  |  | 0 | 0
8 | 53-007-5.3-0236281 | Kör alakú öntöttvas aknafedlap és fedlapkeret elhelyezése, cementhabarcs rögzítéssel, nehéz (D 400, E 600, F 900 terhelési osztály) kivitel öntöttvas fedlap 890F D600 mm, nehéz | 10 | db |  |  | 0 | 0
9 | 53-009-1 | Vízzárósági vizsgálat kamerás és geodéziai beméréssel | 291 | m |  |  | 0 | 0
|  | Munkanem összesen: |  |  |  |  | 0 | 0

## D_SZ_Közműcsővezetékek
Ssz. | Tételszám | Tétel szövege | Menny. | Egység | Anyag egységár | Díj egységre | Anyag összesen | Díj összesen
1 | 54-007-1.1.1-0131321 | Védőbeton készítése szennyvízcső köré 360 fokban C 20/25 XC1 min. betonból hálós vasalással 0,6x0,6 m keresztmetszettel | 18 | m3 |  |  | 0 | 0
2 | 54-011-5 | Nyomvonaljelző fektetése, 20 cm széles sárga műanyag szalagból, műanyag csövek fölé | 291 | m |  |  | 0 | 0
|  | Munkanem összesen: |  |  |  |  | 0 | 0

## D_SZ_Betonpálya-burkolat
Ssz. | Tételszám | Tétel szövege | Menny. | Egység | Anyag egységár | Díj egységre | Anyag összesen | Díj összesen
1 | 64-001-2.1 | Burkolat bontása, helyreállítása, alappal együtt kézi erővel | 8 | m3 |  |  | 0 | 0
|  | Munkanem összesen: |  |  |  |  | 0 | 0

## D_CS_Felvonulási létesítmények
Ssz. | Tételszám | Tétel szövege | Menny. | Egység | Anyag egységár | Díj egységre | Anyag összesen | Díj összesen
1 | 12-006-1-0451007 | Ideiglenes munkaterület elkorlátozása, forgalomszabályozás tervezése, engedélyeztetse, végrehajtása a munkaterületen | 1 | kltsg |  |  | 0 | 0
2 | 12-006-3.2 | Védőkorlát munkaterület lehatárolásához vízszintes, ideiglenes | 2400 | m2 |  |  | 0 | 0
|  | Munkanem összesen: |  |  |  |  | 0 | 0

## D_CS_Dúcolás
Ssz. | Tételszám | Tétel szövege | Menny. | Egység | Anyag egységár | Díj egységre | Anyag összesen | Díj összesen
1 | 13-001-1.1.1.2 | Munkaárok dúcolása és bontása 5,00 m mélységig, 5,00 m szélességig, kétoldali dúcolással, vízszintes pallózással, 0,80-2,00 m árokszélesség között, zártsorú | 4258 | m2 |  |  | 0 | 0
|  | Munkanem összesen: |  |  |  |  | 0 | 0

## D_CS_Víztelenítés
Ssz. | Tételszám | Tétel szövege | Menny. | Egység | Anyag egységár | Díj egységre | Anyag összesen | Díj összesen
1 | 14-002-2.1.1 | Munkaárok víztelenítése, nyíltvíztartásnál helyszínentartás, 0-500 liter/perc teljesítményű szivattyúval | 1 | kltsg |  |  | 0 | 0
|  | Munkanem összesen: |  |  |  |  | 0 | 0

## D_CS_Költségtérítések
Ssz. | Tételszám | Tétel szövege | Menny. | Egység | Anyag egységár | Díj egységre | Anyag összesen | Díj összesen
1 | 19-010-1.1.1 | Útkezelők szakfelügyelete | 6 | óra |  |  | 0 | 0
2 | 19-010-1.1.1 | Közmű kezelők szakfelügyelete | 6 | óra |  |  | 0 | 0
3 | 19-010-1.1.8.1 | Mintavételek, minőségvizsgálatok költsége | 1 | kltsg |  |  | 0 | 0
4 | 19-010-1.11.1.1 | Geodéziai bemérés, megvalósulási tervdokumentáció készítése és kivitelezést megelőző videós állapotrögzítés elkészítése | 1 | kltsg |  |  | 0 | 0
5 | 19-021-1.1.1 | Ellenőrző vizsgálatok, talajok tömörségi vizsgálata, radiometriális eljárással | 32 | db |  |  | 0 | 0
|  | Munkanem összesen: |  |  |  |  | 0 | 0

## D_CS_Irtás, földmunka
Ssz. | Tételszám | Tétel szövege | Menny. | Egység | Anyag egységár | Díj egységre | Anyag összesen | Díj összesen
1 | 21-003-2.1.3 | Közmű feltárása kézi erővel, talajosztály:I- IV. | 8 | m3 |  |  | 0 | 0
2 | 21-003-6.1.1 | Munkaárok földkiemelése közmű nélküli területen, gépi erővel, kiegészítő kézi munkával, bármely konzisztenciájú, I-IV. oszt. talajban, dúcolás nélkül, 3,0 m2 szelvényig | 4616 | m3 |  |  | 0 | 0
3 | 21-003-7.1.1.1 | Munkagödör földkiemelése épületek és műtárgyak helyén bármely konzisztenciájú, I-IV. oszt. talajban, gépi erővel, kiegészítő kézi munkával, alapterület: 10,00 m2-ig, 2,0 m mélységig | 96 | m3 |  |  | 0 | 0
4 | 21-003-11.1.1 | Földvisszatöltés munkagödörbe vagy munkaárokba, tömörítés nélkül, réteges elterítéssel, I-IV. osztályú talajban, kézi erővel, az anyag súlypontja karoláson belül, a vezeték (műtárgy) felett és mellett 50 cm vastagságig | 1319 | m3 |  |  | 0 | 0
5 | 21-003-11.2.1 | Földvisszatöltés munkagödörbe vagy munkaárokba, tömörítés nélkül, réteges elterítéssel, I-IV. osztályú talajban, gépi erővel, az anyag súlypontja 10,0 m-en belül, a vezetéket (műtárgyat) környező 50 cm-en túli szelvényrészben | 3180 | m3 |  |  | 0 | 0
6 | 21-004-4.1.1-0120401 | Talajjavító réteg készítése vonalas létesítményeknél, 3,00 m szélességig vagy építményen belül, homokból Természetes szemmegoszlású homok, TH 0/4 P-TT, Nyékládháza | 527 | m3 |  |  | 0 | 0
7 | 21-006-4.1.1 | Nyílt, földmedrű, szikkasztó árok készítése, bármely keresztmetszettel, a kitermelt föld elteregetésével, gépi erővel, kiegészítő kézi földmunkával, I-IV. oszt. talajban | 54 | m3 |  |  | 0 | 0
8 | 21-008-2.1.1 | Tömörítés bármely tömörítési osztályban gépi erővel, nagy felületen, tömörségi fok: 85% | 1319 | m3 |  |  | 0 | 0
9 | 21-008-2.1.3 | Tömörítés bármely tömörítési osztályban gépi erővel, nagy felületen, tömörségi fok: 95% | 3180 | m3 |  |  | 0 | 0
10 | 21-008-2.1.7 | Tömörítés bármely tömörítési osztályban gépi erővel, nagy felületen, tömörségi fok: 93% | 527 | m3 |  |  | 0 | 0
11 | 21-011-2.1.1 | Fejtett föld tolása és elteregetése, I-IV. osztályú talajban, 20,0 m távolságig | 4616 | m3 |  |  | 0 | 0
12 | 21-011-11.7 | Építési törmelék konténeres elszállítása, lerakása, lerakóhelyi díjjal, 10,0 m3-es konténerbe | 12 | db |  |  | 0 | 0
|  | Munkanem összesen: |  |  |  |  | 0 | 0

## D_CS_Szivárgóépítés, csövezés
Ssz. | Tételszám | Tétel szövege | Menny. | Egység | Anyag egységár | Díj egységre | Anyag összesen | Díj összesen
1 | 22-005-11.1-0238501 | Szikkasztó rendszer építése előregyártott prolipropilen műanyag szikkasztó dobozokból, csőidomokkal, aknáival földmunka, geotextilia terítés és földvisszatöltéssel szikkasztó doboz elhelyezése HAURATON Drainfix bloc 0,6x0,6x0,6 m mérettel | 16 | db |  |  | 0 | 0
|  | Munkanem összesen: |  |  |  |  | 0 | 0

## D_CS_Közműcsatorna-építés
Ssz. | Tételszám | Tétel szövege | Menny. | Egység | Anyag egységár | Díj egységre | Anyag összesen | Díj összesen
1 | 53-001-31.5.1.4-0131675 | Egyoldalon tokos műanyag csatornacső beépítése földárokba, gumigyűrűs kötéssel, minden csőidomával együtt 6,00 m hosszú csövekből, külső csőátmérő: 250 mm-ig, külső csőátmérő: 200 mm PVC tokos csatornacső 200x5,9x6000 mm SN8, KGEM200/6M-S.SN8 | 11 | m |  |  | 0 | 0
2 | 53-001-55.1.7-0235581 | Egyoldalon tokos PP kettős falú, bordás csapadékvíz-csatornacső beépítése földárokba, csőidomokkal, külső csőátmérő 800 mm-ig külső csőátmérő: 600 mm PP PRAGMA csatorna ID SN8, 600 mm /6m, PPKDEM600/6M.SN8 | 523 | m |  |  | 0 | 0
3 | 53-001-58.1.1-0235541 | Egyoldalon tokos PVC kettős falú, bordás csapadékvíz-csatornacső beépítése földárokba, csőidomokkal külső csőátmérő 800 mm-ig külső csőátmérő: 250 mm KD EXTRA tokos csatornacső, SN8 ID 250 mm/1m, KDEM250/1M.SN8 | 104 | m |  |  | 0 | 0
4 | 53-001-58.1.2-0235555 | Egyoldalon tokos PVC kettős falú, bordás csapadékvíz-csatornacső beépítése földárokba, csőidomokkal külső csőátmérő 800 mm-ig külső csőátmérő: 300 mm KD EXTRA tokos csatornacső, SN8 ID 300 mm/6m | 353 | m |  |  | 0 | 0
5 | 53-001-58.1.3-0235565 | Egyoldalon tokos PVC kettős falú, bordás csapadékvíz-csatornacső beépítése földárokba, csőidomokkal külső csőátmérő 800 mm-ig külső csőátmérő: 400 mm KD EXTRA tokos csatornacső, SN8 ID 400 mm/6m | 691 | m |  |  | 0 | 0
6 | 53-005-1.2.1-0641201 | Beton akna elhelyezése, gumigyűrűs illesztéssel, minden idomával együtt belső csőátmérő: 80 cm | 42 | db |  |  | 0 | 0
7 | 53-005-1.2.2.3-0641209 | Beton akna elhelyezése, gumigyűrűs illesztéssel, beépített csatlakozó elemekkel, belső csőátmérő: 100 cm, AA 100/12 cm beton akna künettel | 19 | db |  |  | 0 | 0
8 | 53-005-1.2.4.1-0645273 | Beton akna elhelyezése, gumigyűrűs illesztéssel, beépített csatlakozó elemekkel, belső csőátmérő: 120 cm, akna, gumigyűrűvel | 8 | db |  |  | 0 | 0
9 | 53-005-1.3 | DN 300 beton átemelőakna építése, ágyazatra, beton alappal, 2 db SULZER ABS XFP 150 E CB1 60/4 szivattyúval 32 m kerítés elhatárolással, kapuval, 76 m2 beton burkolat megközelítéssel földmunkával | 1 | kltsg |  |  | 0 | 0
10 | 53-005-21.3.1-0646438 | Négyzet alaprajzú víznyelő akna építése, cementhabarcs illesztéssel, 50x50 cm nagyméretű elemekből | 1 | db |  |  | 0 | 0
11 | 53-005-26.8.3-1650682 | Földmedrű, 4800 m3-es záportározó műtárgy építése földmunkával, töltés építéssel, tömörítéssel, 1 rtg TERFIL szitaszövet borítással (2500 m2), 30 cm vtg. folyamikavics terítéssel, töltésen védőkorláttal, vezetékek bevezetésénél RENO matrac terítéssel,a | 1 | db |  |  | 0 | 0
rézsű és meder védelmében, 1 db szervíz létra beépítéssel
12 | 53-005-34.2-0242101 | Előregyártott (konfekcionált) műagyag aknák elhelyezése, előre elkészített tömörített kavicságyazatra, DN 400 gravitációs csapadékvíz elvezetés tisztító nyílásai, Ø400 mm | 2 | db |  |  | 0 | 0
13 | 53-007-1-0620020 | Aknahágcsó beépítése műanyag bevonatú alumínium vagy köracélból Aknahágcsó köracélból 18 mm átmérővel Hvz 110, vízzáró cementhabarcs | 414 | db |  |  | 0 | 0
14 | 53-007-5.3-0236279 | Kör alakú öntöttvas aknafedlap és fedlapkeret elhelyezése, cementhabarcs rögzítéssel, nehéz (D 400, E 600, F 900 terhelési osztály) kivitel aknafedél 400kN D315 mm, nehéz | 2 | db |  |  | 0 | 0
15 | 53-007-5.3-0236281 | Kör alakú öntöttvas aknafedlap és fedlapkeret elhelyezése, cementhabarcs rögzítéssel, nehéz (D 400, E 600, F 900 terhelési osztály) kivitel öntöttvas fedlap 890F D600 mm, nehéz, tömör fedlap | 25 | db |  |  | 0 | 0
16 | 53-007-8.1.2-0410021 | Öntöttvas víznyelőrács elhelyezése, cementhabarcs rögzítéssel, négyzetalakú 48/48 cm méret között Öntöttvas víznyelőrács ÁSZ 674, 480 mm Hvz 110, vízzáró cementhabarcs | 1 | db |  |  | 0 | 0
17 | 53-007-8.2.1-0645258 | Öntöttvas víznyelős aknafedlap elhelyezése, cementhabarcs rögzítéssel, köralakú kivitel ø 600 méretben ÖV 600 400 KN, öntöttvas víznyelő aknafedlap | 44 | db |  |  | 0 | 0
18 | 53-009-1 | Vízzárósági vizsgálat kamerás és geodéziai beméréssel | 1702 | m |  |  | 0 | 0
19 | 53-021-1.6.1-0232703 | Polimerbeton vízelvezető rendszer (folyóka) elhelyezése, gyorsrögzítős, horg. acél, öntöttvas vagy rm. acél élvédelemmel,ráccsal földmunkák és ágyazatkészítés nélkül,közepes és nehézforgalmú területekre, beépítési hossz: 1,0 m ACO DRAIN Multiline V150 | 68 | m |  |  | 0 | 0
Drainlock folyóka horg.acél élvédelemmel, eséssel, 1 m, T.o: A15-E600, Rend.sz: 12701-12710
|  | Munkanem összesen: |  |  |  |  | 0 | 0

## D_CS_Közműcsővezetékek
Ssz. | Tételszám | Tétel szövege | Menny. | Egység | Anyag egységár | Díj egységre | Anyag összesen | Díj összesen
1 | 54-005-5.5-0110306 | PP, PE, KPE nyomócső szerelése, földárokban, hegesztett kötésekkel, minden idomával együtt csőátmérő: 140-160 mm között nyomócső 160×6,2 mm 6bar (C=1,25), 100VSDR26160EN12K | 22 | m |  |  | 0 | 0
2 | 54-011-5 | Nyomvonaljelző fektetése, 20 cm széles sárga műanyag szalagból, műanyag csövek fölé | 1702 | m |  |  | 0 | 0
3 | 54-016-6.1 | Vezeték szakaszos és hálózati nyomáspróbája vízzel, 200 mm külső Ø-ig | 22 | m |  |  | 0 | 0
|  | Munkanem összesen: |  |  |  |  | 0 | 0

## D_CS_Betonpálya-burkolat
Ssz. | Tételszám | Tétel szövege | Menny. | Egység | Anyag egységár | Díj egységre | Anyag összesen | Díj összesen
1 | 64-001-2.1 | Burkolat bontása, helyreállítása, alappal együtt kézi erővel | 30 | m3 |  |  | 0 | 0
|  | Munkanem összesen: |  |  |  |  | 0 | 0

## D_CS_Épületgépészeti szerelv
Ssz. | Tételszám | Tétel szövege | Menny. | Egység | Anyag egységár | Díj egységre | Anyag összesen | Díj összesen
1 | 82-009-22.2-0135381 | Egyéb kiegészítő vízszerelési berendezések, öntöttvas, PVC vagy PP/öntöttvas süllyesztőszekrény, I-IV. nagyságú,elhelyezése és bekötése HL600, Esővíz süllyesztőszekrény DN110 mechanikus bűzzárral, lombfogóval, tisztítófedéllel, illesztőgyűrűkkel, | 6 | db |  |  | 0 | 0
vízszintestől függőlegesig elfordítható csatlakozóval.
|  | Munkanem összesen: |  |  |  |  | 0 | 0

## D_CS_Környezetvédelmi berend
Ssz. | Tételszám | Tétel szövege | Menny. | Egység | Anyag egységár | Díj egységre | Anyag összesen | Díj összesen
1 | 93-001-1.3.2.2.1.1.7 | Ásványolaj-leválasztó berendezés szerelése, iszapfogóval és záportúlfolyóval ellátott (by-pass), határérték: 2 mg/l, D 400 kN terhelési osztályra, öntöttvas fedlappal, 1 tartályos berendezés PURECO ENVIA TNP 200-2-A | 1 | db |  |  | 0 | 0
|  | Munkanem összesen: |  |  |  |  | 0 | 0

## D_ÚT_bont_Előregyártott épület
Ssz. | Tételszám | Tétel szövege | Menny. | Egység | Anyag egységár | Díj egységre | Anyag összesen | Díj összesen
1 | 32-000-8.2.1 | Kerítés vagy kapuoszlop vasbetonelemek bontása, kézi erővel, betonba ágyazott, 0,2 t/db tömegig, betonlap közökkel | 160 | db | 0 |  | 0 | 0
|  | Munkanem összesen: |  |  |  |  | 0 | 0

## D_ÚT_bont_Útburkolatalap
Ssz. | Tételszám | Tétel szövege | Menny. | Egység | Anyag egységár | Díj egységre | Anyag összesen | Díj összesen
1 | 61-001-1.2 | Aszfalt útpálya bontása, alappal 18 cm vastagságban géppel, hidraulikus bontófejjel, felrakás járműre elszállítása a deponálásra kijelölt helyre 2 km-en belül | 680 | m3 |  |  | 0 | 0
2 | 61-001-2.2 | Beton burkolati rétegek bontása, géppel, hidraulikus bontófejjel, felrakása járműre, elszállítása a deponálásra kijelölt helyre 2 km-en belül | 1470 | m3 |  |  | 0 | 0
|  | Munkanem összesen: |  |  |  |  | 0 | 0

## D_Víz_Felvonulási létesít
Ssz. | Tételszám | Tétel szövege | Menny. | Egység | Anyag egységár | Díj egységre | Anyag összesen | Díj összesen
1 | 12-006-1-0451007 | Ideiglenes munkaterület elkorlátozása, forgalomszabályozás tervezése, engedélyeztetse, végrehajtása a munkaterületen | 1 | kltsg |  |  | 0 | 0
2 | 12-006-3.2 | Védőkorlát munkaterület lehatárolásához vízszintes, ideiglenes | 1024 | m2 |  |  | 0 | 0
|  | Munkanem összesen: |  |  |  |  | 0 | 0

## D_Víz_Dúcolás
Ssz. | Tételszám | Tétel szövege | Menny. | Egység | Anyag egységár | Díj egységre | Anyag összesen | Díj összesen
1 | 13-001-1.1.1.2 | Munkaárok dúcolása és bontása 5,00 m mélységig, 5,00 m szélességig, kétoldali dúcolással, vízszintes pallózással, 0,80-2,00 m árokszélesség között, zártsorú | 2048 | m2 |  |  | 0 | 0
|  | Munkanem összesen: |  |  |  |  | 0 | 0

## D_Víz_Víztelenítés
Ssz. | Tételszám | Tétel szövege | Menny. | Egység | Anyag egységár | Díj egységre | Anyag összesen | Díj összesen
1 | 14-002-2.1.1 | Munkaárok víztelenítése, nyíltvíztartásnál helyszínentartás, 0-500 liter/perc teljesítményű szivattyúval | 1 | kltsg |  |  | 0 | 0
|  | Munkanem összesen: |  |  |  |  | 0 | 0

## D_Víz_Költségtérítések
Ssz. | Tételszám | Tétel szövege | Menny. | Egység | Anyag egységár | Díj egységre | Anyag összesen | Díj összesen
1 | 19-010-1.1.1 | Útkezelők szakfelügyelete | 6 | óra |  |  | 0 | 0
2 | 19-010-1.1.1 | Közmű kezelők szakfelügyelete | 6 | óra |  |  | 0 | 0
3 | 19-010-1.1.8.1 | Mintavételek, minőségvizsgálatok költsége | 1 | kltsg |  |  | 0 | 0
4 | 19-010-1.11.1.1 | Geodéziai bemérés, megvalósulási tervdokumentáció készítése és kivitelezést megelőző videós állapotrögzítés elkészítése | 1 | kltsg |  |  | 0 | 0
5 | 19-021-1.1.1 | Ellenőrző vizsgálatok, talajok tömörségi vizsgálata, radiometriális eljárással | 20 | db |  |  | 0 | 0
6 | 19-053-1.1 | Közmű bekötések vízvezeték hálózat bekötése a közmű vezetékbe (Vízmű számla) | 1 | db |  |  | 0 | 0
|  | Munkanem összesen: |  |  |  |  | 0 | 0

## D_Víz_Irtás, földmunka
Ssz. | Tételszám | Tétel szövege | Menny. | Egység | Anyag egységár | Díj egységre | Anyag összesen | Díj összesen
1 | 21-003-2.1.3 | Közmű feltárása kézi erővel, talajosztály:I- IV. | 11 | m3 |  |  | 0 | 0
2 | 21-003-6.1.1 | Munkaárok földkiemelése közmű nélküli területen, gépi erővel, kiegészítő kézi munkával, bármely konzisztenciájú, I-IV. oszt. talajban, dúcolás nélkül, 3,0 m2 szelvényig | 1822 | m3 |  |  | 0 | 0
3 | 21-003-11.1.1 | Földvisszatöltés munkagödörbe vagy munkaárokba, tömörítés nélkül, réteges elterítéssel, I-IV. osztályú talajban, kézi erővel, az anyag súlypontja karoláson belül, a vezeték (műtárgy) felett és mellett 50 cm vastagságig | 607 | m3 |  |  | 0 | 0
4 | 21-003-11.2.1 | Földvisszatöltés munkagödörbe vagy munkaárokba, tömörítés nélkül, réteges elterítéssel, I-IV. osztályú talajban, gépi erővel, az anyag súlypontja 10,0 m-en belül, a vezetéket (műtárgyat) környező 50 cm-en túli szelvényrészben | 972 | m3 |  |  | 0 | 0
5 | 21-004-4.1.1-0120401 | Talajjavító réteg készítése vonalas létesítményeknél, 3,00 m szélességig vagy építményen belül, homokból Természetes szemmegoszlású homok, TH 0/4 P-TT, Nyékládháza | 243 | m3 |  |  | 0 | 0
6 | 21-008-2.1.1 | Tömörítés bármely tömörítési osztályban gépi erővel, nagy felületen, tömörségi fok: 85% | 607 | m3 |  |  | 0 | 0
7 | 21-008-2.1.3 | Tömörítés bármely tömörítési osztályban gépi erővel, nagy felületen, tömörségi fok: 95% | 972 | m3 |  |  | 0 | 0
8 | 21-008-2.1.7 | Tömörítés bármely tömörítési osztályban gépi erővel, nagy felületen, tömörségi fok: 93% | 243 | m3 |  |  | 0 | 0
9 | 21-011-2.1.1 | Fejtett föld tolása és elteregetése, I-IV. osztályú talajban, 20,0 m távolságig | 1822 | m3 |  |  | 0 | 0
10 | 21-011-11.7 | Építési törmelék konténeres elszállítása, lerakása, lerakóhelyi díjjal, 10,0 m3-es konténerbe | 10 | db |  |  | 0 | 0
|  | Munkanem összesen: |  |  |  |  | 0 | 0

## D_Víz_Közműcsatorna-építés
Ssz. | Tételszám | Tétel szövege | Menny. | Egység | Anyag egységár | Díj egységre | Anyag összesen | Díj összesen
1 | 53-009-1 | Vízzárósági vizsgálat kamerás és geodéziai beméréssel | 1012 | m |  |  | 0 | 0
|  | Munkanem összesen: |  |  |  |  | 0 | 0

## D_Víz_Közműcsővezetékek
Ssz. | Tételszám | Tétel szövege | Menny. | Egység | Anyag egységár | Díj egységre | Anyag összesen | Díj összesen
1 | 54-005-5.1-0110083 | PP, PE, KPE nyomócső szerelése, földárokban, hegesztett kötésekkel, minden idomával együtt csőátmérő: 16-50 mm között PIPELIFE PE100 ivóvíz nyomócső 32x2,0 mm 10bar (C=1,25), PE100V032X2EN200K | 54 | m |  |  | 0 | 0
2 | 54-005-5.2-0110086 | PP, PE, KPE nyomócső szerelése, földárokban, hegesztett kötésekkel, minden idomával együtt csőátmérő: 63-90 mm között PIPELIFE PE100 ivóvíz nyomócső 63x3,8 mm 10bar (C=1,25), 100VSDR17063EN100K | 45 | m |  |  | 0 | 0
3 | 54-005-5.3-0110172 | PP, PE, KPE nyomócső szerelése, földárokban, hegesztett kötésekkel, minden idomával együtt csőátmérő: 110 mm PIPELIFE PE100 ivóvíz nyomócső 110x6,6 mm 10bar (C=1,25), 100VSDR17110EN100K | 5 | m |  |  | 0 | 0
4 | 54-005-5.5-0110175 | PP, PE, KPE nyomócső szerelése, földárokban, hegesztett kötésekkel, minden idomával együtt csőátmérő: 140-160 mm között PIPELIFE PE100 ivóvíz nyomócső 160x9,5 mm 10bar (C=1,25), 100VSDR17160EN12K | 909 | m |  |  | 0 | 0
5 | 54-006-3.5-0013565 | Gumiékzárású tolózár öntöttvasból, beépítési készlettel, 614/A típusú csapszekrénnyel elhelyezve, ellenkarimák és kötések nélkül, DN 150 EURO 23 rövidházas karimás éktolózár DN 150 PN 10-16 (RDA15BNCH) | 12 | db |  |  | 0 | 0
6 | 54-007-1.1.1-0131401 | Acél védőcső szerelése I-IV. osztályú talajban DN 150 méretig Acélcső MSZ 29-86 A 37X 127,0x4,0 mm | 25 | m |  |  | 0 | 0
7 | 54-007-1.1.1-0131501 | Acél védőcső szerelése I-IV. osztályú talajban DN 150 méretig Acélcső MSZ 29-86 A 37x 159,0x4,5 mm | 8 | m |  |  | 0 | 0
8 | 54-007-1.2.2-0131642 | Acél védőcső szerelése I-IV. osztályú talajban, DN 251-300 között Acélcső MSZ 29-86 A 37x 273x7,1 mm | 70 | m |  |  | 0 | 0
9 | 54-007-3.2.1 | Védőcső lezárása gumiharang felszerelésével, méret: DN 63 (vezeték)/DN 150 (védőcső) | 4 | db |  |  | 0 | 0
10 | 54-007-3.2.3 | Védőcső lezárása gumiharang felszerelésével, méret: DN 150 (vezeték)/DN 300 (védőcső) | 14 | db |  |  | 0 | 0
11 | 54-007-4.1 | Vezetékcső védőcsőbe húzása (többletidő a csőfektetési tételekre), DN 300 méretig | 102 | m |  |  | 0 | 0
12 | 54-008-1-0220001 | Közkút elhelyezése, szerelése, DN 20 csatlakozással Mohácsi Vasöntöde öntöttvas ejektoros közkút, kagylóval, 3/4", EK-87-00 | 1 | db |  |  | 0 | 0
13 | 54-011-5 | Nyomvonaljelző fektetése, 20 cm széles sárga műanyag szalagból, műanyag csövek fölé | 1012 | m |  |  | 0 | 0
14 | 54-016-6.1 | Fűtési és vízvezeték szakaszos és hálózati nyomáspróbája vízzel, 200 mm külső Ø-ig | 1012 | m |  |  | 0 | 0
15 | 54-016-7.1 | Csővezetékek fertőtlenítése, DN 200 méretig | 1012 | m |  |  | 0 | 0
|  | Munkanem összesen: |  |  |  |  | 0 | 0

## D_Víz_Betonpálya-burkolat
Ssz. | Tételszám | Tétel szövege | Menny. | Egység | Anyag egységár | Díj egységre | Anyag összesen | Díj összesen
1 | 64-001-2.1 | Aszfalt burkolat bontása, helyreállítása, alappal együtt kézi erővel | 30 | m3 |  |  | 0 | 0
|  | Munkanem összesen: |  |  |  |  | 0 | 0

## D_Víz_Épületgépészeti szerel
Ssz. | Tételszám | Tétel szövege | Menny. | Egység | Anyag egységár | Díj egységre | Anyag összesen | Díj összesen
1 | 82-021-11.2-0420115 | Föld feletti tűzcsap elhelyezése és szerelése DN 100 kitörésbiztos földfeletti tűzcsap 1,25 m | 7 | db |  |  | 0 | 0
|  | Munkanem összesen: |  |  |  |  | 0 | 0

## D_ÚT_Felvonulási létesítmények
Ssz. | Tételszám | Tétel szövege | Menny. | Egység | Anyag egységár | Díj egységre | Anyag összesen | Díj összesen
1 | 12-006-1-0451007 | Ideiglenes munkaterület elkorlátozása, forgalomszabályozás tervezése, engedélyeztetse, végrehajtása a munkaterületen | 1 | kltsg |  |  | 0 | 0
|  | Munkanem összesen: |  |  |  |  | 0 | 0

## D_ÚT_Költségtérítések
Ssz. | Tételszám | Tétel szövege | Menny. | Egység | Anyag egységár | Díj egységre | Anyag összesen | Díj összesen
1 | 19-010-1.1.1 | Útkezelők szakfelügyelete | 6 | óra |  |  | 0 | 0
2 | 19-010-1.1.1 | Közmű kezelők szakfelügyelete | 6 | óra |  |  | 0 | 0
3 | 19-010-1.1.8.1 | Mintavételek, minőségvizsgálatok költsége | 1 | kltsg |  |  | 0 | 0
4 | 19-010-1.11.1.1 | Geodéziai bemérés, megvalósulási tervdokumentáció készítése és kivitelezést megelőző videós állapotrögzítés elkészítése | 1 | kltsg |  |  | 0 | 0
5 | 19-021-1.1.1 | Ellenőrző vizsgálatok, talajok tömörségi vizsgálata, radiometriális eljárással | 42 | db |  |  | 0 | 0
6 | 19-064-1.3 | Útpályaszerkezetek teherbíró képességének vizsgálata, tárcsás vizsgálat | 42 | db |  |  | 0 | 0
|  | Munkanem összesen: |  |  |  |  | 0 | 0

## D_ÚT_Irtás, földmunka
Ssz. | Tételszám | Tétel szövege | Menny. | Egység | Anyag egységár | Díj egységre | Anyag összesen | Díj összesen
1 | 21-002-1.4 | Humuszos termőréteg, termőföld leszedése, terítése gépi erővel, 18%-os terephajlásig, bármilyen talajban, szállítással, 400,1-600,0 m között | 1902 | m3 |  |  | 0 | 0
2 | 21-004-2.1.1 | Földmű vízszintes felületének rendezése a felesleges föld elterítésével, tömörítés nélkül, gépi erővel, kiegészítő kézi munkával, 16%-os terephajlásig, 20 cm vastagságban, talajosztály: I-IV. | 9513 | m2 |  |  | 0 | 0
3 | 21-004-4.2.2-0120015 | Talajjavító réteg készítése vonalas létesítményeknél, 3,00 m szélesség felett, osztályozatlan kavicsból 15-30 cm vastagságban Nyers homokos kavics, NHK 0/63 Q-TT, Nyékládháza | 2809 | m3 |  |  | 0 | 0
4 | 21-004-5.1.1.1 | Tükörkészítés tömörítés nélkül, sík felületen gépi erővel, kiegészítő kézi munkával talajosztály: I-IV. | 10372 | m2 |  |  | 0 | 0
5 | 21-004-6.1 | Padkarendezés gépi erővel, kiegészítő kézi munkával, I-IV. oszt. talajban, vastagság 10,0 cm-ig | 2344 | m2 |  |  | 0 | 0
6 | 21-004-7.2 | Padka és elválasztó sáv készítése, felületrendezés tömörítés nélkül, helyszínről szállított anyagból, gépi erővel, kiegészítő kézi munkával, egyéb anyagból (nyers homokos kavics, bányameddő, murva, stb.) | 235 | m3 |  |  | 0 | 0
7 | 21-004-8.1.1 | Rézsűképzés a kikerülő föld szállítóeszközre való felrakásával, gépi erővel, kiegészítő kézi munkával, bevágásban, 11-20 cm vastagság között, talajosztály:I-IV | 2300 | m2 |  |  | 0 | 0
8 | 21-004-8.2.1 | Rézsűképzés a kikerülő föld szállítóeszközre való felrakásával, gépi erővel, kiegészítő kézi munkával, töltésrézsűn, bármely talajban (túltöltés: átlag 50 cm vastag) | 2478 | m2 |  |  | 0 | 0
9 | 21-008-2.1.3 | Tömörítés bármely tömörítési osztályban gépi erővel, nagy felületen, tömörségi fok: 95% | 4800 | m3 |  |  | 0 | 0
10 | 21-008-3.1.2 | Simító hengerlés a földmű (tükör és padka) felületén, gépi erővel, 3,0 m-nél nagyobb szélességnél | 9513 | m2 |  |  | 0 | 0
11 | 21-011-1.2.1 | Fejtett föld felrakása szállítóeszközre, géppel, elszállítása talajosztály I-IV. | 4580 | m3 |  |  | 0 | 0
12 | 21-011-11.7 | Építési törmelék konténeres elszállítása, lerakása, lerakóhelyi díjjal, 10,0 m3-es konténerbe | 15 | db |  |  | 0 | 0
|  | Munkanem összesen: |  |  |  |  | 0 | 0

## D_ÚT_Közműcsatorna-építés
Ssz. | Tételszám | Tétel szövege | Menny. | Egység | Anyag egységár | Díj egységre | Anyag összesen | Díj összesen
1 | 53-007-7-0137030 | Öntvény aknafedlapok szintbehelyezése DN500-600 (szennyvíz, csapadékvíz) | 1 | db |  |  | 0 | 0
|  | Munkanem összesen: |  |  |  |  | 0 | 0

## D_ÚT_Útburkolatalap
Ssz. | Tételszám | Tétel szövege | Menny. | Egység | Anyag egységár | Díj egységre | Anyag összesen | Díj összesen
1 | 61-002-11.1-0130234 | Mechanikailag stabilizált alapréteg készítése finiserrel, M56 jelű, 20-23 cm vastagságban Útépítési zúzottkő | 1445 | m3 |  |  | 0 | 0
2 | 61-004-1.1-0110517 | Zúzottkő út készítése, egy rétegben, 30 cm vastagságban, kiékeléssel törtbetonból | 275 | m3 |  |  | 0 | 0
3 | 61-006-1.1-0120141 | Zúzalék ágyazat készítése, 3-4 cm vastagságban zúzottkőből térburkolat és gyeprács alá Z 0/4 zúzottkőből | 122 | m3 |  |  | 0 | 0
4 | 61-011-1-0235001 | Aszfalterősítő rács elhelyezése REHAU ARMAPAL G 5/5 aszfalterősítő rács üvegszálból, bitumenes impregnálással, tekercsh:100 m, sz:0,9 m, Cikkszám: 222710-090 | 54 | m2 |  |  | 0 | 0
|  | Munkanem összesen: |  |  |  |  | 0 | 0

## D_ÚT_Kőburkolat készítése
Ssz. | Tételszám | Tétel szövege | Menny. | Egység | Anyag egységár | Díj egységre | Anyag összesen | Díj összesen
1 | 62-001-1.1 | Szegélyek bontása bármely anyagból; kiemelt vagy süllyesztett szegélyek, futósorok, betongerendával | 10 | m |  |  | 0 | 0
2 | 62-002-1.4.1-0610153 | Kiemelt szegély készítése, alapárok kiemelésével, beton alapgerendával és megtámasztással, hézagolással, előregyártott szegélykőből vagy cölöpökből, 25 cm hosszú elemekből Beton útszegélykő, kiemelt, 25/30/15 cm C12/15 - XN(H) földnedves kavicsbeton | 996 | m |  |  | 0 | 0
keverék CEM 32,5 pc. Dmax = 16 mm, m = 6,3 finomsági modulussal
3 | 62-002-2.3-0610164 | Süllyesztett szegély vagy futósor készítése, alapárok kiemeléssel, beton alapgerendával, hézagolással, 40 cm hosszú előregyártott beton szegélyelemekből Beton útszegélykő, süllyesztett, 40/20/15 cm C12/15 - XN(H) földnedves kavicsbeton keverék CEM 32,5 | 224 | m |  |  | 0 | 0
pc. Dmax = 16 mm, m = 6,3 finomsági modulussal
4 | 62-002-21.1-0610718 | Egyéb használatos szegélykövek, út és körforgalom szegélyek készítése, alapárok kiemelése nélkül, betonhézagolással, 25 vagy 30 cm hosszú elemekből K szegélykő kopóréteg nélkül 25x15x25 cm, szürke | 265 | m |  |  | 0 | 0
5 | 62-002-21.3-0610721 | Egyéb használatos szegélykövek, út és körforgalom szegélyek készítése, alapárok kiemelése nélkül, betonhézagolással, 100 cm hosszú elemekből kerti szegélykő, 100x5x25 cm, szürke | 232 | m |  |  | 0 | 0
6 | 62-003-8.1-0618313 | Tér- vagy járdaburkolat készítése, beton burkolókőből soros, halszálka, parketta vagy kazettás kötésben, homokágyazatba fektetve, 10x20x6 cm-es méretű idomkővel szürke | 114 | m2 |  |  | 0 | 0
7 | 62-003-9-0611051 | Térburkolat készítése parkoló felületre, gyephézagos burkolókővel, rendezett terepre helyezve, a hézagok termőtalajjal (helyi anyaggal) kitöltve Gyepkő, 60x40x10 cm, szürke | 675 | m2 |  |  | 0 | 0
8 | 62-003-12-0618291 | Térburkolat készítése 8 cm-es vastagsággal, bazaltzúzalékkal kisöpörve, parkoló felületre 20x20x8 cm lapokból szürke | 2370 | m2 |  |  | 0 | 0
|  | Munkanem összesen: |  |  |  |  | 0 | 0

## D_ÚT_Bitumenes alap
Ssz. | Tételszám | Tétel szövege | Menny. | Egység | Anyag egységár | Díj egységre | Anyag összesen | Díj összesen
1 | 63-102-1.21.3.6-0750113 | Fő- és mellékutak bitumenes burkolatának készítése, hengerelt aszfalt kötőréteg készítése (AC), az alapréteg szennyezettségének előzetes eltávolításával, bitumenemulziós permetezéssel, 8 méter szélességig, AC 22 kötő, aszfaltkeverékből, 70-120 mm | 108 | m3 |  |  | 0 | 0
vastagságban terítve Kötőréteg AC22 kötő (F)35/50, AC22 kötő (F)50/70 típusú bitumennel, F igénybevételi kategóriájú útszakaszok kötőrétege, zúzott kővel
2 | 63-102-1.31.3.4-0750101 | Fő- és mellékutak bitumenes burkolatának készítése, hengerelt aszfalt kopóréteg készítése (AC), az alatta lévő réteg felületének előzetes letakarításával és bitumenes permetezéssel, 8 m szélességig, AC 11 kötő aszfaltkeverékből, 35-50 mm vastagságban | 261 | m3 |  |  | 0 | 0
terítve Kopóréteg AC11 kötő 35/50, AC11 kötő 50/70 típusú bitumennel, N igénybevételi kat. útszakaszok kötőrétege, homokkal, zúzott kővel
3 | 63-102-1.31.3.5-0750214 | Fő- és mellékutak bitumenes burkolatának készítése, hengerelt aszfalt kopóréteg készítése (AC), az alatta lévő réteg felületének előzetes letakarításával és bitumenes permetezéssel, 8 m szélességig, AC 11 kopó aszfaltkeverékből, 35-65 mm vastagságban | 49 | m3 |  |  | 0 | 0
terítve Kopóréteg AC11(F) kopó 50/70 típusú bitumennel, F igénybevételi kategóriájú útszakaszok kopórétege, zúzalékkal
4 | 63-103-1.31.1.2-0750202 | Egyéb közutak bitumenes burkolatának készítése, hengerelt aszfalt kopóréteg készítése (AC), az alatta lévő réteg felületének előzetes letakarításával és bitumenes permetezéssel, 3,2 méter szélességig, AC 8 kopó aszfaltkeverékből, 25-45 mm vastagságban | 6 | m3 |  |  | 0 | 0
terítve Kopóréteg AC8 kopó 50/70, AC8 kopó 70/100 típusú bitumennel, N igénybevételi kat. útszakaszok kopórétege, homokkal, zúzalékkal
|  | Munkanem összesen: |  |  |  |  | 0 | 0

## D_ÚT_Betonpálya-burkolat
Ssz. | Tételszám | Tétel szövege | Menny. | Egység | Anyag egységár | Díj egységre | Anyag összesen | Díj összesen
1 | 64-006-1.1.1 | Burkolatfelületek befűrészelése bontáshatárokon hézagrés 3-4 mm szélességben, 100 mm mélységig, géppel fűrészelve | 400 | m |  |  | 0 | 0
|  | Munkanem összesen: |  |  |  |  | 0 | 0

## D_ÚT_Hídépítés
Ssz. | Tételszám | Tétel szövege | Menny. | Egység | Anyag egységár | Díj egységre | Anyag összesen | Díj összesen
1 | 66-001-2.2 | Burkolatbontások aszfaltburkolatok felső rétegének marása 5 cm vastagságban, gépi erővel kiegészítő kézi munkával helyreállítása AC 11 aszfaltbetonból | 28 | m2 |  |  | 0 | 0
|  | Munkanem összesen: |  |  |  |  | 0 | 0

## D_ÚT_Útpályatartozékok
Ssz. | Tételszám | Tétel szövege | Menny. | Egység | Anyag egységár | Díj egységre | Anyag összesen | Díj összesen
1 | 68-002-1.1 | Közúti jelző- és útbaigazító táblák fémanyagúoszlopainak elhelyezése betonalappal,földmunkával, I-IV. osztályú talajban, 89 mm átmérőjű alumínium oszlop, 1,5-5,5 m hosszú, előregyártott betonalappal | 32 | db |  |  | 0 | 0
2 | 68-002-2.1-0020001 | Közúti jelző- és útbaigazító táblák felszerelése, útvonaltípust, elsőbbséget szabályozó, utasítást adó, tilalmi, tilalmat, veszélyt, tájékoztatást adó jelzőtáblák és útbaigazítást adó táblák, 2-2 bilincskészlettel Alumínium veszélyt jelző tábla, | 7 | db |  |  | 0 | 0
fényvisszaverő, 450 mm EG 1 szín *
3 | 68-002-2.1-0020037 | Közúti jelző- és útbaigazító táblák felszerelése, útvonaltípust, elsőbbséget szabályozó, utasítást adó, tilalmi, tilalmat, veszélyt, tájékoztatást adó jelzőtáblák és útbaigazítást adó táblák, 2-2 bilincskészlettel Alumínium utasítást adó jelzőtábla, | 11 | db |  |  | 0 | 0
fényvisszaverő, 450 mm EG 1 szín *
4 | 68-002-2.1-0020087 | Közúti jelző- és útbaigazító táblák felszerelése, útvonaltípust, elsőbbséget szabályozó, utasítást adó, tilalmi, tilalmat, veszélyt, tájékoztatást adó jelzőtáblák és útbaigazítást adó táblák, 2-2 bilincskészlettel Alumínium elsőbbségadás kötelező | 7 | db |  |  | 0 | 0
jelzőtábla, fényvisszaverő, 450 mm EG *
5 | 68-002-2.2-0020061 | Közúti jelző- és útbaigazító táblák felszerelése, tájékoztatást adó- és útbaigazító jelzőtáblák, 4-4 bilincskészlettel Alumínium tájékoztató jelzőtábla, fényvisszaverő, 800x800 mm EG * | 7 | db |  |  | 0 | 0
6 | 68-002-2.3-0020127 | Közúti jelző- és útbaigazító táblák felszerelése, kiegészítő táblák, 1-1 bilincskészlettel Alumínium kiegészítő jelzőtábla, fényvisszaverő, 350x175 mm EG * | 4 | db |  |  | 0 | 0
7 | 68-003-1.2.1-0020291 | Útburkolati jelek készítése, oldószeres hidegplasztik festékkel, gépi jel Hidegplasztik festékek Remo 2000 fehér (kenhető) * | 87 | m2 |  |  | 0 | 0
8 | 68-003-1.2.2-0020291 | Útburkolati jelek készítése, oldószeres hidegplasztik festékkel, kézi jel Hidegplasztik festékek Remo 2000 fehér (kenhető) * | 8 | m2 |  |  | 0 | 0
9 | 68-003-1.2.2-0020292 | Útburkolati jelek készítése, oldószeres hidegplasztik festékkel, kézi jel Hidegplasztik festékek Remo 2000 sárga (kenhető) * | 2 | m2 |  |  | 0 | 0
|  | Munkanem összesen: |  |  |  |  | 0 | 0

## D_ÚT_Szabadidő és sportlét
Ssz. | Tételszám | Tétel szövege | Menny. | Egység | Anyag egységár | Díj egységre | Anyag összesen | Díj összesen
1 | 92-003-1.2.1-0128592 | Kerti fém építmények, szabadtéri berendezések, forgalomterelő oszlop HAGS CITY-FORM poller - 133mm ø, fekete, Cikkszám: 8003110 | 12 | db |  |  | 0 | 0
2 | 92-003-1.2.1-0374363 | Gyalogos védőkorlát elhelyezése, fém, festett, betonalapba rögzítve földmunkával | 20 | db |  |  | 0 | 0
|  | Munkanem összesen: |  |  |  |  | 0 | 0

## D_Erősáramú kábelezés
TÉTELES KÖLTSÉGKALKULÁCIÓ
Nyíregyháza Barnamezős beruházás, Déli terület
| Megnevezés | Mennyiség | Egység | Érték
| Feszmentesítés KIF kábel | 2
Erőátviteli kábel
Szolgáltatás
| KIF.KÁB.FEKT.240MM2-IG | 422 | FM
| MUANYAG JELZOSZALAG FEKTET. KÁBELÁROKBA | 660 | FM
| KIF.ZSUG.VÉGELZ.240MM2-IG SZ.TÉRI 06/1K | 22 | DB
| KÖZT.ELO.SZEKR.ÉP.ALAPPAL,ÉV BEKÖTÉSSEL | 5 | DB
| BIZT.SOR SZERELÉS ELO.SZEKRÉNYBE | 8 | DB
| BMELY.TIP. BIZT. BETÉT KI ÉS BE HELYEZ. | 18 | DB
| VÉDOCSO FEKTETÉS 100-203 VÉDOCSOVEL | 30 | FM
| KÁB.VCSOBE HUZ. V KÁB.CSAT.FEKT 20 M-IG | 6 | DB
| KÁB.BUJT.VIZSZ. ILL. FÜGG. IRÁNYBAN | 25 | DB
| RÚD-,KERETFÖLDELO FÖLDMUNKA N.,ELL.MÉRÉ | 5 | DB
| FÖLDMUNKA KÉZI I-IV TALAJ ÁROK GÖDÖR | 184.8 | M3
| HOMOKÁGY KÉSZÍTÉS0.2-0.4 M VASTAGSÁG | 50.4 | M3
| KIF KÁB.FEK.RÖGZ.N.50MM2-IG JEL. 30 ÉRI | 218 | FM
| KIF KÁBEL HUROKELL. MÉRÉS, JKV. KÉSZÍTÉ | 2 | DB
Anyag
| KIF-KÁBEL NAYY-J 4X240SM 1KV | 345 | M
| Kábeljelölő | 112 | DB
| Szalag kábeljelző | 2.64 | TEK
| Végelz. 1kV beltéri 4x120-300mm2 | 12 | DB
| Elosztószekrény Kábeles 3x400A | 1 | DB
| Elosztószekrény Kábeles 4x400A | 1 | DB
| Zárbetét cilinderes/fél/ csőkulcsos | 5 | DB
| Figy.fólia öntap.VIGYÁZZ 400 V" 16X10c" | 5 | DB
| Keretföldelés 1X1m | 5 | DB
| Bizt. aljzat szak. függ. 3X160A | 4 | DB
| Bizt. aljzat szak. függ. 3X400A | 4 | DB
| Biztosító betét NH-II 250A / gG | 3 | DB
| BIZTOSÍTÓ BETÉT NH-II 125A / gG | 3 | DB
| BIZTOSÍTÓ BETÉT NH-II 100A / gG | 6 | DB
| BIZTOSÍTÓ BETÉT NH-II 63A / gG | 6 | DB
| Cső műanyag 160mmx3,6mmx2m védő | 30 | M
| Rúdföldelés D20mm 3m lapv.csatl | 5 | DB
| Csavar hlf. tüzihorganyzott M12x40mm | 5 | DB
| Alátét lapos tüzihorganyzott M12mm | 5 | DB
| Anya hlf. tüzihorganyzott M12mm | 5 | DB
| KIF-KÁBEL NAYY-J 4X150SM 1KV | 150 | M
| Végelz. 1kV beltéri 4x50-150 mm2 | 8 | DB
| KIF-KÁBEL NAYY-J 4X95SM 1KV | 35 | M
| KIF-KÁBEL NAYY-J 4X50SM 1KV | 220 | M
| Végelz. 1kV 4x4-35 mm2 beltéri | 2 | KLT
Vegyes
| ÁV-250A Mérő-elosztó szekrény | 3 | DB
| Tömítés | 6
| Homok | 50.4
| KÁBEL NYY-J 5x10 mm2 | 5 | m
| Kitűzési alapdíj | 1
| Kitűzés | 13
| Földkábel bemérése | 660
| Geod. kiszállási díj | 1
| Hirdetés (50 ügyfél) | 1
| Biztonság és egészségvéd. terv | 1
| Szakfelügyelet | 6 | DB
Összesen |  |  |  | 0
2018-02-06

## D_Közvilágítás
| Megnevezés | Mennyiség | Egység | Érték
Közvilágítás ( kábeles )
Szolgáltatás
| KIF KÁB.FEK.RÖGZ.N.50MM2-IG JEL. 30 ÉRI | 2097 | FM
| MUANYAG JELZOSZALAG FEKTET. KÁBELÁROKBA | 2097 | FM
| KIF.ZSUG.VÉGELZ.240MM2-IG SZ.TÉRI 06/1K | 128 | DB
| KÖZT.ELO.SZEKR.ÉP.ALAPPAL,ÉV BEKÖTÉSSEL | 2 | DB
| BMELY.TIP. BIZT. BETÉT KI ÉS BE HELYEZ. | 5 | DB
| VÉDOCSO FEKTETÉS 100-203 VÉDOCSOVEL | 118 | FM
| KÁB.VCSOBE HUZ. V KÁB.CSAT.FEKT 20 M-IG | 14 | DB
| KÁB.BUJT.VIZSZ. ILL. FÜGG. IRÁNYBAN | 136 | DB
| RÚD-,KERETFÖLDELO FÖLDMUNKA N.,ELL.MÉRÉ | 27 | DB
| KIF.ZSUG.LEÁG.ÖK. SZERELÉSE 16-240MM2-I | 6 | DB
| FÖLDMUNKA KÉZI I-IV TALAJ ÁROK GÖDÖR | 598.16 | M3
| HOMOKÁGY KÉSZÍTÉS0.2-0.4 M VASTAGSÁG | 158.32 | M3
| VB.KZV.OSZL.ÁLLÍTÁSA 8M-TÖL | 53 | DB
| OSZLOP SZÁLLITÁS, FEL ÉS LERAKODÁSSAL | 3221.075 | TKM
| LPA KAR FELSZ.KZV.VB KAND-RA 1-2 KARU | 53 | DB
| LÁMPATEST FELSZER.OSZLOPRA KANDELLÁBERR | 64 | DB
| SZERELV.LAP FELSZ.1-2 ÁK.VEZ.BEKÖT.ÉV.B | 53 | DB
| LÁMPA VEZ.1X3,3X1 VCSÖBE HUZÁS | 689 | FM
| VB.KZV.OSZLOP ÁLLÍTÁSA 8M-IG | 11 | DB
| BETONALAP F.NEDV.BETONBÓL HELYSZÍNI KEV | 4.4 | M3
| KIF KÁBEL HUROKELL. MÉRÉS, JKV. KÉSZÍTÉ | 2 | DB
Anyag
| KIF-KÁBEL NAYY-J 4X25RE 1KV | 1835 | M
| Kábeljelölő | 350 | DB
| Szalag kábeljelző | 8.388 | TEK
| Végelz. 1kV 4x4-35 mm2 beltéri | 128 | KLT
| Zárbetét cilinderes/fél/ csőkulcsos | 2 | DB
| Figy.fólia öntap.VIGYÁZZ 400 V" 16X10c" | 2 | DB
| Keretföldelés 1X1m | 2 | DB
| Biztosító betét NH-0 40A / gR | 5 | DB
| Cső műanyag 110mmx2,2mmx2m védő | 118 | M
| Rúdföldelés D20mm 3m lapv.csatl | 27 | DB
| Csavar hlf. tüzihorganyzott M12x40mm | 2 | DB
| Alátét lapos tüzihorganyzott M12mm | 2 | DB
| Anya hlf. tüzihorganyzott M12mm | 2 | DB
| Leág.ÖK műgy. 1kV 4x16-95/4X16-50mm2 | 6 | DB
| Lámpaoszlop Vasbeton L 9,8 | 53 | DB
| Feler.elem 4-70004/1 B támlemez N121 | 53 | DB
| Támlemez Vasbeton TC | 53 | DB
| Rúdcsavar tüzihorganyzott M20x450mm | 106 | DB
| Anya hlf. tüzihorganyzott M20mm | 212 | DB
| Alátét lapos tüzihorganyzott M20mm | 106 | DB
| Alátét négyzetes th.4-70008/2 D22 N147 | 106 | DB
| Lámpakar alu B21 7-60204 1300mm | 53 | DB
| Lámpatest NA 100W ZAFIR12 PC | 53 | DB
| Fényforrás NA csőbúr. duplakis.cső 100W | 53 | DB
| Szerelvénylap közv.lptesthez 1 bizt.4x3 | 53 | DB
| Anya hlf. tüzihorganyzott M10mm | 53 | DB
| Alátét rugós tüzihorganyzott M10mm | 53 | DB
| Vezeték NYM-J 3x2,5 mm2 UV-álló | 689 | M
| Huzal horganyzott D8 mm | 9.6 | M
Vegyes
| Közvil. Mérő-vezérlő szekrény | 2 | DB
| Tömítés | 23.6
| KÁBEL NYY-J 4x16 mm2 | 505 | m
| Homok | 158.32
| CONDELA-4 + STYLAG 24LED | 11 | DB
| Beton | 4.4
| Kitűzési alapdíj | 1
| Kitűzés | 64
| Földkábel bemérése | 2097
| Geod. kiszállási díj | 1
| Hirdetés (50 ügyfél) | 1
| Oszlopelhelyezés egyszeri díja | 64 | DB
| Fénytechnikai mérés | 1 | DB
Összesen |  |  |  | 0