## Főösszesítő
Költségvetési főösszesítő
Szakág | Összesített tétel | Nettó ár (Ft)
1 - Útépítés
| Bontási munkák összesen | 0
| Építési munkák összesen | 0
2 - Forgalomtechnika
| Bontási munkák összesen | 0
| Építési munkák összesen | 0
3 - Közúti jelző, szabályozástechnika
| Bontási munkák összesen | 0
| Építési munkák összesen | 0
4 - Csapadékvíz elvezetés
| Bontási munkák összesen | 0
| Építési munkák összesen | 0
5 - Vasúti pálya építés
| Bontási munkák összesen | 0
| Építési munkák összesen | 0
6 - Vasúti biztosító berendezés létesítés
| Bontási munkák összesen | 0
| Építési munkák összesen | 0
7 - Támfal építés
| Bontási munkák összesen | 0
| Építési munkák összesen | 0
9 - Közvilágítás
| Bontási munkák összesen | 0
| Építési munkák összesen | 0
10.1 - Közvilágítás energia ellátás
| Bontási munkák összesen | 0
| Építési munkák összesen | 0
10.2 - 0,4 kV kiváltás
| Bontási munkák összesen | 0
| Építési munkák összesen | 0
10.3 - 20 kV kiváltás
| Bontási munkák összesen | 0
| Építési munkák összesen | 0
10.4 - E-ON szekrény kiváltás
| Bontási munkák összesen | 0
| Építési munkák összesen | 0
11.1 - MTelekom kiváltás, védelembe helyezés
| Bontási munkák összesen | 0
| Építési munkák összesen | 0
11.2 - UPC kiváltás, védelembe helyezés
| Bontási munkák összesen | 0
| Építési munkák összesen | 0
12 - Építés alatti forgalomterelés
| Bontási munkák összesen | 0
| Építési munkák összesen | 0
Bontási munkák mindösszesen |  | 0
Építési munkák mindösszesen |  | 0
Nettó beruházási költség összesen |  | 0
ÁFA (27%) |  | 0
Bruttó beruházási költség |  | 0

## 1 - Útépítés
Bontási munkák
Sorszám | Tétel megnevezése | Mennyiségi egység | Mennyiség | Anyag nettó egységár (Ft) | Anyagár nettó összesen (Ft) | Díj nettó egységár (Ft) | Összesen nettó díj (Ft) | Anyag + díj összesen nettó (Ft)
Terület előkészítés
1 | Bozót és cserje irtás | m2 | 537.52 |  | 0 |  | 0 | 0
Humuszleszedés
2 | Humuszleszedés depóniába 1 km-ig mozgatva Visszaterítendő humusz helyszíni ideiglenes tárolása 0,10 m | m3 | 2537 |  | 0 |  | 0 | 0
Egyes fák kiszedése
3 | Egyes fák kiszedése 20 cm átmérőig | db | 42 |  | 0 |  | 0 | 0
4 | Egyes fák kiszedése 21-40 cm átmérő között | db | 29 |  | 0 |  | 0 | 0
5 | Egyes fák kiszedése 41-60 cm átmérő között | db | 6 |  | 0 |  | 0 | 0
6 | Egyes fák kiszedése 61-80 cm átmérő között | db | 9 |  | 0 |  | 0 | 0
7 | Egyes fák kiszedése 81 cm átmérő felett | db | 3 |  | 0 |  | 0 | 0
Bontási munkák (szállítás 10 km-ig)
8 | Kerítés végleges bontása | m | 278.3 |  | 0 |  | 0 | 0
9 | Beton vagy vasbeton építmények bontása (függőleges betonfal bontása)és homlokzat helyreállítása | m3 | 1.45 |  | 0 |  | 0 | 0
10 | Támfal bontása | m3 | 0.6 |  | 0 |  | 0 | 0
11 | Könnyűszerkezetes bódé bontása | m2 | 9 |  | 0 |  | 0 | 0
Aszfalt útburkolatok marása
12 | Aszfaltburkolatok felső rétegének lemarása Meglévő útburkolat marása 4-5 cm vtg-ban: | m3 | 356.95 |  | 0 |  | 0 | 0
Egyéb burkolatok bontása
13 | Aszfalt járdaburkolatok bontása (ei. 10 cm vastagságban) | m3 | 831.57 |  | 0 |  | 0 | 0
14 | Beton járdaburklatok bontása (ei. 15 cm vastagságban) | m3 | 244.17 |  | 0 |  | 0 | 0
15 | Idomkőburkolatok bontása | m2 | 840.24 |  | 0 |  | 0 | 0
Útalapok bontása
16 | Szórt és makadám útalapok bontása | m3 | 2770 |  | 0 |  | 0 | 0
Bontás kis felületen
17 | Burkolatszél vágás | m | 2250 |  | 0 |  | 0 | 0
18 | Kiemelt, döntött vagy süllyesztett szegély bontása | m | 3066.58 |  | 0 |  | 0 | 0
19 | Pad bontása | db | 6 |  | 0 |  | 0 | 0
20 | Fém szemetes bontása | db | 3 |  | 0 |  | 0 | 0
Közművek fedlapjainak szintbehelyzése, cseréje
21 | Víznyelő rácsok szintbehelyezése | db | 22 |  | 0 |  | 0 | 0
22 | Aknafedlapok és aknafödémek szintbehelyezése | db | 120 |  | 0 |  | 0 | 0
23 | Vízelzárók szintbehelyezése | db | 1 |  | 0 |  | 0 | 0
24 | Tűzcsapok cseréje, áthelyezése (1-5 m távolságig) | db | 11 |  | 0 |  | 0 | 0
25 | Tűzcsapok szintbelyezése | db | 1 |  | 0 |  | 0 | 0
26 | Közkutak átjelyezése (1-5 m távolságig) | db | 2 |  | 0 |  | 0 | 0
27 | Vízóra áthelyezése | db | 1 |  | 0 |  | 0 | 0
28 | Gázóra áthelyezése (15 m távolságig) | db | 1 |  | 0 |  | 0 | 0
29 | Szakági nyilvántartásban nem szereplő aknakeret és fedlap szintbehelyezése, cseréje | db | 1 |  | 0 |  | 0 | 0
30 | Közmű feltárás, kutatóárok ásás | m3 | 480 |  | 0 |  | 0 | 0
| Bontási munkák összesen | [6 empty] | 0
Építési munkák
Sorszám | Tétel megnevezése | Mennyiségi egység | Mennyiség | Anyag nettó egységár (Ft) | Anyagár nettó összesen (Ft) | Díj nettó egységár (Ft) | Összesen nettó díj (Ft) | Anyag + díj összesen nettó (Ft)
FÖLDMUNKÁK (szállítás 10 km-ig)
1 | Földkitermelés bevágásban vagy anyagnyerő helyen, töltés vagy depónia készítés, tömörítés nélkül, gépi erővel, 18% hajlásig, I-IV talajosztály, szállítással, 50-200m között | m3 | 5270 |  | 0 |  | 0 | 0
Védőrétegek készítése
2 | Védőréteg készítése homokos kavicsból: Közös gyalogos-, kerékpárút és kapubehajtó alatt: 15 cm vtg-ban Új útpályaszerkezetek alatt 25 cm vtg-ban Útpálya szélesítések alatt: 25 cm vtg-ban Térkő középszigetek alatt: 15 cm vtg-ban Autóbusz öböl alatt: 25 cm vtg-ban | m3 | 5131.34 |  | 0 |  | 0 | 0
Talajkezelés, töltésépítés előkészítés
3 | Altalaj tömörítése, tükörrendezés Altalaj tömörítése 40 MPa-ra, tükörrendezé | m2 | 41479 |  | 0 |  | 0 | 0
ÚTALAPOK (szállítás 10 km-ig)
Stabilizált útalapok
4 | M56 jelű mechanikai stabilizáció térkő járda és peronok alatt 35 cm vtg-ban ideiglenes vasúti átjáró alatt 20 cm vtg-ban | m3 | 130.45 |  | 0 |  | 0 | 0
5 | CKt-4 jelű cementes stabilizáci5 Új útpályaszerkezetek alatt 20 cm vtg-ban Útpálya szélesítések alatt: 20 cm vtg-ban | m3 | 68.27 |  | 0 |  | 0 | 0
6 | M22 jelű mechanikai stabilizáció 20 cm vtg-ban | m3 | 6633.08 |  | 0 |  | 0 | 0
Beton útalapok
Aszfalt útalapok
7 | AC-22 alap | m3 | 23.87 |  | 0 |  | 0 | 0
8 | AC-16 alap | m3 | 124.56 |  | 0 |  | 0 | 0
ÚTBURKOLATOK (szállítás 10 km-ig)
Kötőrétegek
9 | AC-11 kötő | m3 | 994.25 |  | 0 |  | 0 | 0
10 | AC-16 kötő (NM) | m3 | 19.35 |  | 0 |  | 0 | 0
11 | AC-22 kötő | m3 | 23.87 |  | 0 |  | 0 | 0
12 | AC-22 kötő (NM) | m3 | 29.59 |  | 0 |  | 0 | 0
Kopórétegek
13 | AC-16 (F) kopó | m3 | 47.82 |  | 0 |  | 0 | 0
14 | AC-11 kopó | m3 | 413.75 |  | 0 |  | 0 | 0
15 | AC-11 kopó (F) | m3 | 43.81 |  | 0 |  | 0 | 0
16 | AC-16 kopó (F) | m3 | 41.01 |  | 0 |  | 0 | 0
Betonburkolatok
EGYÉB ÚTÉPÍTÉSI MUNKÁK
17 | Kiemelt szegély készítése | m | 2748.81 |  | 0 |  | 0 | 0
18 | Kiemelt vízelvezetős ("K") szegély készítése | m | 231.85 |  | 0 |  | 0 | 0
19 | Döntött szegély | m | 209.96 |  | 0 |  | 0 | 0
20 | Süllyesztett szegély készítése | m | 1257.59 |  | 0 |  | 0 | 0
21 | Kerti szegély | m | 12006.1 |  | 0 |  | 0 | 0
22 | AC-8 kerékpár és gyalogútra | m3 | 911.21 |  | 0 |  | 0 | 0
23 | Térkő burkolatok 6 cm vtg. beton idomkőből | m2 | 126.86 |  | 0 |  | 0 | 0
24 | Térkő burkolatok 8 cm vtg. beton idomkőből | m2 | 82.5 |  | 0 |  | 0 | 0
25 | Taktilis térkő burkolat építése | m2 | 402.11 |  | 0 |  | 0 | 0
26 | Ágyazó zúzalék terítése térkő burkolat alá 3 cm vtg-ban | m3 | 6.28 |  | 0 |  | 0 | 0
27 | Busz utasváró áthelyezése | db | 3 |  | 0 |  | 0 | 0
28 | Kerítés építés | m | 650.16 |  | 0 |  | 0 | 0
BEFEJEZŐ MUNKÁK
29 | Padka készítése nemesítő keverékből (10 km-ig) | m3 | 12200 |  | 0 |  | 0 | 0
30 | Szikkasztó vápa építése | fm | 75 |  | 0 |  | 0 | 0
NÖVÉNYTELEPÍTÉS
31 | 16/14 cm törzsátmérőjű, lombos fák ültetése (kivágott fák pótlására), a fák három oldalról történő, törzsátmérő növekedést lehetővé tevő megtámasztása | db | 89 |  | 0 |  | 0 | 0
32 | Cserjék ültetése (kivágott fák pótlására) | db | 180 |  | 0 |  | 0 | 0
Kerti bútorok és egyéb berendezések
33 | Pad elhelyezése peronon | db | 2 |  | 0 |  | 0 | 0
34 | Szemétgyűjtő elhelyezése peronon | db | 5 |  | 0 |  | 0 | 0
35 | Zsalukőből készített megtámasztás (0,40 - 0,60 m magas) | fm | 9.92 |  | 0 |  | 0 | 0
36 | Beton lépcső átépítése | m3 | 0.5 |  | 0 |  | 0 | 0
Egyéb tételek
37 | Teljeskörű megvalósulási terv elkészítése | db | 1 |  | 0 |  | 0 | 0
38 | Záradékkal ellátott kezelői lehatárolási terv elkészítése | db | 1
| Építési munkák összesen | [6 empty] | 0

## 2 - Forgalomtechnika
Bontási munkák
Sorszám | Tétel megnevezése | Mennyiségi egység | Mennyiség | Anyag nettó egységár (Ft) | Anyagár nettó összesen (Ft) | Díj nettó egységár (Ft) | Összesen nettó díj (Ft) | Anyag + díj összesen nettó (Ft)
1 | KRESZ táblák bontása | db | 24 |  | 0 |  | 0 | 0
2 | KRESZ tábla oszlop bontása | db | 35 |  | 0 |  | 0 | 0
3 | Reklám tábla bontása | db | 3 |  | 0 |  | 0 | 0
4 | Vezetőkorlát bontása | fm | 56 |  | 0 |  | 0 | 0
5 | Vezetőkorlát lezáró elem bontása | db | 4 |  | 0 |  | 0 | 0
6 | Gyalogos és kerékpárúti korlátok bontása | fm | 75 |  | 0 |  | 0 | 0
7 | Pollerek bontása | db | 23 |  | 0 |  | 0 | 0
| Bontási munkák összesen | [6 empty] | 0
Építési munkák
Sorszám | Tétel megnevezése | Mennyiségi egység | Mennyiség | Anyag nettó egységár (Ft) | Anyagár nettó összesen (Ft) | Díj nettó egységár (Ft) | Összesen nettó díj (Ft) | Anyag + díj összesen nettó (Ft)
1 | Új KRESZ-táblák elhelyezése kerékpárút mellé | db | 259 |  | 0 |  | 0 | 0
2 | Új KRESZ-táblák elhelyezése közút mellé | db | 319 |  | 0 |  | 0 | 0
3 | Kiegészítő táblák elhelyezése | db | 191 |  | 0 |  | 0 | 0
4 | FRV tábla elhelyezése meglévő oszlopra, kiegészítő táblával, 3 hónap múlva a táblák leszerelése | db | 24 |  | 0 |  | 0 | 0
5 | FRV tábla elhelyezéséhez új oszlop elhelyezése Ø 89, 3 hónap múlva az oszlop bontása | db | 1 |  | 0 |  | 0 | 0
6 | Új KRESZ-tábla-oszlop elhelyezése Ø 89 | db | 401 |  | 0 |  | 0 | 0
7 | Meglévő KRESZ-táblák áthelyezése | db | 42 |  | 0 |  | 0 | 0
8 | Meglévő KRESZ-tábla-oszlop áthelyezése | db | 24 |  | 0 |  | 0 | 0
9 | Piros-fehér sávozású szeletelt halszálkás jelzőtábla elhelyezése | db | 18 |  | 0 |  | 0 | 0
10 | Reklám tábla áthelyezése | db | 6 |  | 0 |  | 0 | 0
11 | Gyalogos / kerékpárúti védőkorlát elhelyezése | fm | 354 |  | 0 |  | 0 | 0
12 | Poller elhelyezése | db | 5 |  | 0 |  | 0 | 0
13 | Közúti acélszalagkorlát egyoldali N1 feltartóztatási fokozattal | fm | 47 |  | 0 |  | 0 | 0
14 | Burkolati jelek kézi festéssel (fehér tartós jelek) | m2 | 798 |  | 0 |  | 0 | 0
15 | Burkolati jelek kézi festéssel (sárga tartós jelek) | m2 | 427 |  | 0 |  | 0 | 0
16 | Burkolati jelek kézi festéssel piros tartós jelek) | m2 | 1520 |  | 0 |  | 0 | 0
17 | Lassító harántcsíkozás bordás akusztikus (tartós) | m2 | 8.8 |  | 0 |  | 0 | 0
18 | Piktogram festése (fehér / sárga színben) | m2 | 681 |  | 0 |  | 0 | 0
| Építési munkák összesen | [6 empty] | 0

## 3 - Közúti jelző, szabtechnika
Bontási munkák
Sorszám | Tétel megnevezése | Mennyiségi egység | Mennyiség | Anyag nettó egységár (Ft) | Anyagár nettó összesen (Ft) | Díj nettó egységár (Ft) | Összesen nettó díj (Ft) | Anyag + díj összesen nettó (Ft)
Váczi Mihály út - Debreceni utca csomópont
1 | Bontás aszfalt alatti betonréteg (járda) | m3 | 1 |  | 0 |  | 0 | 0
2 | Bontás aszfaltburkolat | m3 | 3 |  | 0 |  | 0 | 0
3 | Bontás alépítméy | m | 6 |  | 0 |  | 0 | 0
4 | Bontás kisméretű jelzőoszlop | db | 1 |  | 0 |  | 0 | 0
5 | Jelzőfej áthelyezése | db | 2 |  | 0 |  | 0 | 0
6 | Törmelékszállítás 20 km-ig | m3 | 4 |  | 0 |  | 0 | 0
7 | Aszfalt szegélyvágás | m | 40 |  | 0 |  | 0 | 0
8 | Biztonsági védőkorlát | m | 60 |  | 0 |  | 0 | 0
LIDL csomópont
9 | Bontás aszfalt alatti betonréteg (járda) | m3 | 1 |  | 0 |  | 0 | 0
10 | Bontás aszfaltburkolat | m3 | 2 |  | 0 |  | 0 | 0
11 | Jelzőfej áthelyezése | db | 3 |  | 0 |  | 0 | 0
12 | Törmelékszállítás 20 km-ig | m3 | 3 |  | 0 |  | 0 | 0
13 | Aszfalt szegélyvágás | m | 25 |  | 0 |  | 0 | 0
14 | Biztonsági védőkorlát | m | 30 |  | 0 |  | 0 | 0
Incédy sor - Szent István utca csomópont
15 | Bontás aszfalt alatti betonréteg (járda) | m3 | 1 |  | 0 |  | 0 | 0
16 | Bontás aszfaltburkolat | m3 | 4 |  | 0 |  | 0 | 0
17 | Törmelékszállítás 20 km-ig | m3 | 5 |  | 0 |  | 0 | 0
18 | Aszfalt szegélyvágás | m | 15 |  | 0 |  | 0 | 0
19 | Biztonsági védőkorlát | m | 24 |  | 0 |  | 0 | 0
Kállói út - Kórház előtti jelzőlámpa
20 | Bontás díszburkolat (járda) | m2 | 7 |  | 0 |  | 0 | 0
21 | Bontás alépítméy | m | 5 |  | 0 |  | 0 | 0
22 | Bontás kisméretű jelzőoszlop | db | 1 |  | 0 |  | 0 | 0
23 | Jelzőfej áthelyezése | db | 2 |  | 0 |  | 0 | 0
24 | Biztonsági védőkorlát | m | 24 |  | 0 |  | 0 | 0
| Bontási munkák összesen | [6 empty] | 0
Építési munkák
Sorszám | Tétel megnevezése | Mennyiségi egység | Mennyiség | Anyag nettó egységár (Ft) | Anyagár nettó összesen (Ft) | Díj nettó egységár (Ft) | Összesen nettó díj (Ft) | Anyag + díj összesen nettó (Ft)
Váczi Mihály út - Debreceni utca csomópont
1 | Kábelárok ásás földvisszatöltéssel, döngöléssel 0,6 m árokszélességben | m | 30 |  | 0 |  | 0 | 0
2 | Homokágy készítése 0,6 m árokszélességben, 20 cm vastagságban | m | 30 |  | 0 |  | 0 | 0
3 | Kábeljelző szalag | m | 30 |  | 0 |  | 0 | 0
4 | KGE kábelvédőcső átm.102 mm | m | 20 |  | 0 |  | 0 | 0
5 | PVC kábelvédőcső átm.110 mm | m | 30 |  | 0 |  | 0 | 0
6 | Betontömb, betonozással kisméretű jelzőoszlophoz | db | 7 |  | 0 |  | 0 | 0
7 | Kábelakna kerettel VILATI I.tip. vasbeton fedlappal | db | 1 |  | 0 |  | 0 | 0
8 | Kábelcsatorna, aknafedőlap fel és lerakása | db | 5 |  | 0 |  | 0 | 0
9 | Beton burkolat járda helyreállítása | m3 | 1 |  | 0 |  | 0 | 0
10 | Aszfaltozás, 5m2 feletti területen (járda) | m2 | 70 |  | 0 |  | 0 | 0
11 | Betonfal áttörés helyreállítás 50 cm-ig | db | 6 |  | 0 |  | 0 | 0
12 | Réz földelővezeték kötésekkel 95mm2 | m | 50 |  | 0 |  | 0 | 0
13 | Rúdföldelő 2m x átm.25mm | db | 2 |  | 0 |  | 0 | 0
14 | Kábelhúzás védőcsőbe, földárokba | m | 330 |  | 0 |  | 0 | 0
15 | Kábelbújtatás vízszintesen | db | 27 |  | 0 |  | 0 | 0
16 | Kábelbújtatás függőlegesen | db | 30 |  | 0 |  | 0 | 0
17 | Kábel, NYY 5x1,5mm2 (csak anyag) | m | 255 |  | 0 |  | 0 | 0
18 | Kábel, NYY 19x1,5mm2 (csak anyag) | m | 75 |  | 0 |  | 0 | 0
19 | Kábel, MT 300/500 5x1,5 mm2 | m | 6 |  | 0 |  | 0 | 0
20 | Bekötés mérő, működtető jelzőkábel, 2-5 ér | db | 22 |  | 0 |  | 0 | 0
21 | Bekötés mérő, működtető jelzőkábel, 16-19 ér | db | 2 |  | 0 |  | 0 | 0
22 | Sorkapocspanel oszlophoz 20 elemes weidmüller sorkapoccsal | db | 1 |  | 0 |  | 0 | 0
23 | Forgalomirányító berendezés kifordítása, áthelyezése 5 m-en belül, elektromos megtáplálás átépítésével együtt | db | 1 |  | 0 |  | 0 | 0
24 | Forgalomirányító berendezés bővítése 4 jelzőcsoporttal | db | 1 |  | 0 |  | 0 | 0
25 | Vezérlőberendezés programozása | db | 1 |  | 0 |  | 0 | 0
26 | Kisméretű jelzőoszlop betonozás nélkül | db | 7 |  | 0 |  | 0 | 0
27 | Gyalogos nyomógomb, oszlopra szerelve | db | 6 |  | 0 |  | 0 | 0
28 | Gyalogos nyomógombhoz figyelmeztető tábla | db | 6 |  | 0 |  | 0 | 0
29 | Jelzőkészlet, 210-es 3 fogalmú LED-es kilakítású kábelezés nélkül | db | 2 |  | 0 |  | 0 | 0
30 | Jelzőkészlet, gyalogos LED-es kilakítású kábelezés nélkül | db | 6 |  | 0 |  | 0 | 0
31 | Irányított fúrás | m | 20 |  | 0 |  | 0 | 0
32 | Komplex próba | mó | 24 |  | 0 |  | 0 | 0
33 | Maszk (vegyes) | db | 20 |  | 0 |  | 0 | 0
34 | Megvalósulási terv | db | 1 |  | 0 |  | 0 | 0
35 | Geodéziai bemérés | db | 1 |  | 0 |  | 0 | 0
36 | Szigetelési ellenállás mérés | db | 1 |  | 0 |  | 0 | 0
37 | Földelési ellenállás mérés | db | 1 |  | 0 |  | 0 | 0
38 | Távfelügyeleti rendszer módosítása (JTR) | db | 1 |  | 0 |  | 0 | 0
LIDL csomópont
39 | Kábelárok ásás földvisszatöltéssel, döngöléssel 0,6 m árokszélességben | m | 15 |  | 0 |  | 0 | 0
40 | Homokágy készítése 0,6 m árokszélességben, 20 cm vastagságban | m | 15 |  | 0 |  | 0 | 0
41 | Kábeljelző szalag | m | 15 |  | 0 |  | 0 | 0
42 | KGE kábelvédőcső átm.102 mm | m | 20 |  | 0 |  | 0 | 0
43 | PVC kábelvédőcső átm.110 mm | m | 15 |  | 0 |  | 0 | 0
44 | Betontömb, betonozással kisméretű jelzőoszlophoz | db | 5 |  | 0 |  | 0 | 0
45 | Kábelakna kerettel VILATI I.tip. vasbeton fedlappal | db | 1 |  | 0 |  | 0 | 0
46 | Kábelcsatorna, aknafedőlap fel és lerakása | db | 4 |  | 0 |  | 0 | 0
47 | Beton burkolat járda helyreállítása | m3 | 1 |  | 0 |  | 0 | 0
48 | Aszfaltozás, 5m2 feletti területen (járda) | m2 | 40 |  | 0 |  | 0 | 0
49 | Betonfal áttörés helyreállítás 50 cm-ig | db | 4 |  | 0 |  | 0 | 0
50 | Réz földelővezeték kötésekkel 95mm2 | m | 25 |  | 0 |  | 0 | 0
51 | Rúdföldelő 2m x átm.25mm | db | 2 |  | 0 |  | 0 | 0
52 | Kábelhúzás védőcsőbe, földárokba | m | 270 |  | 0 |  | 0 | 0
53 | Kábelbújtatás vízszintesen | db | 25 |  | 0 |  | 0 | 0
54 | Kábelbújtatás függőlegesen | db | 29 |  | 0 |  | 0 | 0
55 | Kábelrögzítés tartószerkezetre, 4,5-10,5 m-ig | m | 60 |  | 0 |  | 0 | 0
56 | Kábelhúzás oszlopban | m | 40 |  | 0 |  | 0 | 0
57 | Kábel, NYY 5x1,5mm2 (csak anyag) | m | 270 |  | 0 |  | 0 | 0
58 | Kábel, NYY 14x1,5mm2 (csak anyag) | m | 110 |  | 0 |  | 0 | 0
59 | Kábel, MT 300/500 5x1,5 mm2 | m | 6 |  | 0 |  | 0 | 0
60 | Bekötés mérő, működtető jelzőkábel, 2-5 ér | db | 26 |  | 0 |  | 0 | 0
61 | Bekötés mérő, működtető jelzőkábel, 12-14 ér | db | 4 |  | 0 |  | 0 | 0
62 | Sorkapocspanel oszlophoz 10 elemes weidmüller sorkapoccsal | db | 1 |  | 0 |  | 0 | 0
63 | Sorkapocspanel oszlophoz 20 elemes weidmüller sorkapoccsal | db | 1 |  | 0 |  | 0 | 0
64 | Vezérlőberendezés programozása | db | 1 |  | 0 |  | 0 | 0
65 | Kisméretű jelzőoszlop betonozás nélkül | db | 5 |  | 0 |  | 0 | 0
66 | Jelző készlet tartószerelvénye acéloszlopon | db | 2 |  | 0 |  | 0 | 0
67 | Gyalogos nyomógomb, oszlopra szerelve | db | 8 |  | 0 |  | 0 | 0
68 | Gyalogos nyomógombhoz figyelmeztető tábla | db | 8 |  | 0 |  | 0 | 0
69 | Jelzőkészlet, 210-es 3 fogalmú LED-es kilakítású kábelezés nélkül | db | 1 |  | 0 |  | 0 | 0
70 | Jelzőkészlet, gyalogos LED-es kilakítású kábelezés nélkül | db | 3 |  | 0 |  | 0 | 0
71 | Irányított fúrás | m | 20 |  | 0 |  | 0 | 0
72 | Komplex próba | mó | 24 |  | 0 |  | 0 | 0
73 | Kosaras szerelő kocsi 12m szerelés magasságig | mó | 8 |  | 0 |  | 0 | 0
74 | Maszk (vegyes) | db | 14 |  | 0 |  | 0 | 0
75 | Megvalósulási terv | db | 1 |  | 0 |  | 0 | 0
76 | Geodéziai bemérés | db | 1 |  | 0 |  | 0 | 0
77 | Szigetelési ellenállás mérés | db | 1 |  | 0 |  | 0 | 0
78 | Földelési ellenállás mérés | db | 1 |  | 0 |  | 0 | 0
79 | Távfelügyeleti rendszer módosítása (JTR) | db | 1 |  | 0 |  | 0 | 0
Incédy sor - Szent István utca csomópont
80 | Kábelárok ásás földvisszatöltéssel, döngöléssel 0,6 m árokszélességben | m | 12 |  | 0 |  | 0 | 0
81 | Homokágy készítése 0,6 m árokszélességben, 20 cm vastagságban | m | 12 |  | 0 |  | 0 | 0
82 | Kábeljelző szalag | m | 12 |  | 0 |  | 0 | 0
83 | KGE kábelvédőcső átm.102 mm | m | 24 |  | 0 |  | 0 | 0
84 | PVC kábelvédőcső átm.110 mm | m | 12 |  | 0 |  | 0 | 0
85 | Betontömb, betonozással kisméretű jelzőoszlophoz | db | 3 |  | 0 |  | 0 | 0
86 | Kábelakna kerettel VILATI I.tip. vasbeton fedlappal | db | 1 |  | 0 |  | 0 | 0
87 | Kábelcsatorna, aknafedőlap fel és lerakása | db | 4 |  | 0 |  | 0 | 0
88 | Beton burkolat járda helyreállítása | m3 | 1 |  | 0 |  | 0 | 0
89 | Aszfaltozás, 5m2 feletti területen (járda) | m2 | 80 |  | 0 |  | 0 | 0
90 | Betonfal áttörés helyreállítás 50 cm-ig | db | 2 |  | 0 |  | 0 | 0
91 | Réz földelővezeték kötésekkel 95mm2 | m | 24 |  | 0 |  | 0 | 0
92 | Rúdföldelő 2m x átm.25mm | db | 1 |  | 0 |  | 0 | 0
93 | Kábelhúzás védőcsőbe, földárokba | m | 195 |  | 0 |  | 0 | 0
94 | Kábelbújtatás vízszintesen | db | 14 |  | 0 |  | 0 | 0
95 | Kábelbújtatás függőlegesen | db | 12 |  | 0 |  | 0 | 0
96 | Kábel, NYY 5x1,5mm2 (csak anyag) | m | 125 |  | 0 |  | 0 | 0
97 | Kábel, NYY 14x1,5mm2 (csak anyag) | m | 70 |  | 0 |  | 0 | 0
98 | Kábel, MT 300/500 5x1,5 mm2 | m | 6 |  | 0 |  | 0 | 0
99 | Bekötés mérő, működtető jelzőkábel, 2-5 ér | db | 10 |  | 0 |  | 0 | 0
100 | Bekötés mérő, működtető jelzőkábel, 12-14 ér | db | 2 |  | 0 |  | 0 | 0
101 | Sorkapocspanel oszlophoz 20 elemes weidmüller sorkapoccsal | db | 1 |  | 0 |  | 0 | 0
102 | Vezérlőberendezés programozása | db | 1 |  | 0 |  | 0 | 0
103 | Kisméretű jelzőoszlop betonozás nélkül | db | 3 |  | 0 |  | 0 | 0
104 | Gyalogos nyomógomb, oszlopra szerelve | db | 3 |  | 0 |  | 0 | 0
105 | Gyalogos nyomógombhoz figyelmeztető tábla | db | 3 |  | 0 |  | 0 | 0
106 | Jelzőkészlet, 210-es 3 fogalmú LED-es kilakítású kábelezés nélkül | db | 1 |  | 0 |  | 0 | 0
107 | Jelzőkészlet, gyalogos LED-es kilakítású kábelezés nélkül | db | 3 |  | 0 |  | 0 | 0
108 | Irányított fúrás | m | 24 |  | 0 |  | 0 | 0
109 | Komplex próba | mó | 24 |  | 0 |  | 0 | 0
110 | Maszk (vegyes) | db | 6 |  | 0 |  | 0 | 0
111 | Megvalósulási terv | db | 1 |  | 0 |  | 0 | 0
112 | Geodéziai bemérés | db | 1 |  | 0 |  | 0 | 0
113 | Szigetelési ellenállás mérés | db | 1 |  | 0 |  | 0 | 0
114 | Földelési ellenállás mérés | db | 1 |  | 0 |  | 0 | 0
115 | Távfelügyeleti rendszer módosítása (JTR) | db | 1 |  | 0 |  | 0 | 0
116 | Gyalogos hangosbeszélő beszélős távirányítós kábelezve szerelv. | db | 2 |  | 0 |  | 0 | 0
Kállói út - Kórház előtti jelzőlámpa
117 | Kábelárok ásás földvisszatöltéssel, döngöléssel 0,6 m árokszélességben | m | 12 |  | 0 |  | 0 | 0
118 | Homokágy készítése 0,6 m árokszélességben, 20 cm vastagságban | m | 12 |  | 0 |  | 0 | 0
119 | Kábeljelző szalag | m | 12 |  | 0 |  | 0 | 0
120 | PVC kábelvédőcső átm.110 mm | m | 12 |  | 0 |  | 0 | 0
121 | Betontömb, betonozással kisméretű jelzőoszlophoz | db | 2 |  | 0 |  | 0 | 0
122 | Kábelakna kerettel VILATI I.tip. vasbeton fedlappal | db | 1 |  | 0 |  | 0 | 0
123 | Kábelcsatorna, aknafedőlap fel és lerakása | db | 9 |  | 0 |  | 0 | 0
124 | Díszburkolat helyreállítása (járda) | m2 | 7 |  | 0 |  | 0 | 0
125 | Betonfal áttörés helyreállítás 50 cm-ig | db | 1 |  | 0 |  | 0 | 0
126 | Réz földelővezeték kötésekkel 95mm2 | m | 12 |  | 0 |  | 0 | 0
127 | Rúdföldelő 2m x átm.25mm | db | 1 |  | 0 |  | 0 | 0
128 | Kábelhúzás védőcsőbe, földárokba | m | 405 |  | 0 |  | 0 | 0
129 | Kábelbújtatás vízszintesen | db | 18 |  | 0 |  | 0 | 0
130 | Kábelbújtatás függőlegesen | db | 18 |  | 0 |  | 0 | 0
131 | Kábel, NYY 5x1,5mm2 (csak anyag) | m | 95 |  | 0 |  | 0 | 0
132 | Kábel, NYY 19x1,5mm2 (csak anyag) | m | 25 |  | 0 |  | 0 | 0
133 | Kábel, NYY 4x6mm2 (csak anyag) | m | 285 |  | 0 |  | 0 | 0
134 | Kábel, MT 300/500 5x1,5 mm2 | m | 9 |  | 0 |  | 0 | 0
135 | Bekötés mérő, működtető jelzőkábel, 2-5 ér | db | 14 |  | 0 |  | 0 | 0
136 | Bekötés mérő, működtető jelzőkábel, 16-19 ér | db | 2 |  | 0 |  | 0 | 0
137 | Sorkapocspanel oszlophoz 20 elemes weidmüller sorkapoccsal | db | 1 |  | 0 |  | 0 | 0
138 | Forgalomirányító berendezés 14 fénypontra LED-es jelzőfejek vezérlésére alkalmas | db | 1 |  | 0 |  | 0 | 0
139 | Vezérlőberendezés programozása | db | 1 |  | 0 |  | 0 | 0
140 | Kisméretű jelzőoszlop betonozás nélkül | db | 2 |  | 0 |  | 0 | 0
141 | Gyalogos nyomógomb, oszlopra szerelve | db | 1 |  | 0 |  | 0 | 0
142 | Gyalogos nyomógombhoz figyelmeztető tábla | db | 1 |  | 0 |  | 0 | 0
143 | Jelzőkészlet, gyalogos LED-es kilakítású kábelezés nélkül | db | 1 |  | 0 |  | 0 | 0
144 | Komplex próba | mó | 24 |  | 0 |  | 0 | 0
145 | Maszk (vegyes) | db | 6 |  | 0 |  | 0 | 0
146 | Megvalósulási terv | db | 1 |  | 0 |  | 0 | 0
147 | Geodéziai bemérés | db | 1 |  | 0 |  | 0 | 0
148 | Szigetelési ellenállás mérés | db | 1 |  | 0 |  | 0 | 0
149 | Földelési ellenállás mérés | db | 1 |  | 0 |  | 0 | 0
150 | Távfelügyeleti rendszer (JTR) | db | 1 |  | 0 |  | 0 | 0
| Építési munkák összesen | [6 empty] | 0

## 4 - Csapadékvíz elvezetés
Bontási munkák
Sorszám | Tétel megnevezése | Mennyiségi egység | Mennyiség | Anyag nettó egységár (Ft) | Anyagár nettó összesen (Ft) | Díj nettó egységár (Ft) | Összesen nettó díj (Ft) | Anyag + díj összesen nettó (Ft)
1 | Szakfelügyelet biztosítása a kivitelezés időszakában a VÍZMŰ zRT, TELEKOM NyRT, E.ON zRT; TIGÁZ-DSO KFT ; UPC részéről - szükség esetén közművek kiváltása, védelembe helyezése előirányzat | db | 1 |  | 0 |  | 0 | 0
2 | Aszfaltos felületű zúzottkő makadám, itatott és kötőzúzalékos, valamint kevert aszfaltmakadám bontása, útalappal együtt 35 cm vastagságig, géppel, hidraulikus bontófejjel - 157 m2 | m3 | 55 |  | 0 |  | 0 | 0
3 | Munkagödör vagy 5,00 m-nél szélesebb munkaárok dúcolása és bontása, függőleges pallózással, 2,00 m mélységig, zártsorú | m2 | 72 |  | 0 |  | 0 | 0
4 | Humuszos termőréteg, termőföld leszedése, terítése gépi erővel, 18%-os terephajlásig, bármilyen talajban, szállítással, 50,1-200,0 m között | m3 | 53 |  | 0 |  | 0 | 0
5 | Közmű feltárása kézi erővel, talajosztály: III. | m3 | 26 |  | 0 |  | 0 | 0
6 | Munkaárok földkiemelése közművesített területen, kézi erővel, bármely konzisztenciájú talajban, dúcolás nélkül, 2,0 m2 szelvényig, III. talajosztály | m3 | 193 |  | 0 |  | 0 | 0
7 | Munkaárok földkiemelése közmű nélküli területen, gépi erővel, kiegészítő kézi munkával, bármely konzisztenciájú, I-IV. oszt. talajban, dúcolás nélkül, 3,0 m2 szelvényig | m3 | 120 |  | 0 |  | 0 | 0
8 | Földvisszatöltés munkagödörbe vagy munkaárokba, tömörítés nélkül, réteges elterítéssel, I-IV. osztályú talajban, kézi erővel, az anyag súlypontja karoláson belül, a vezeték (műtárgy) felett és mellett 50 cm vastagságig | m3 | 188 |  | 0 |  | 0 | 0
9 | Földvisszatöltés munkagödörbe vagy munkaárokba, tömörítés nélkül, réteges elterítéssel, I-IV. osztályú talajban, kézi erővel, az anyag súlypontja karoláson belül, a vezetéket (műtárgyat) környező 50 cm-en túli szelvényben | m3 | 110 |  | 0 |  | 0 | 0
10 | Tükörkészítés tömörítés nélkül, sík felületen gépi erővel, kiegészítő kézi munkával talajosztály: I-IV. | m2 | 350 |  | 0 |  | 0 | 0
11 | Tömörítés bármely tömörítési osztályban gépi erővel, nagy felületen, tömörségi fok: 96% | m3 | 110 |  | 0 |  | 0 | 0
12 | Tömörítés bármely tömörítési osztályban gépi erővel, vezeték felett és mellett, tömörségi fok: 85% | m3 | 188 |  | 0 |  | 0 | 0
13 | Kiszoruló fejtett föld felrakása szállítóeszközre, géppel, elszállítása és elhelyezése kijelölt helyen talajosztály I-IV. | m3 | 21 |  | 0 |  | 0 | 0
14 | Talajjavító réteg készítése csővezeték és akna gallér alá Természetes szemmegoszlású homokos kavics, THK 0/24 QTT, KŐKA, Alsózsolca Csatorna 16 m3 és aknáknál 5 m3 | m3 | 21 |  | 0 |  | 0 | 0
15 | Építési törmelék konténeres elszállítása, lerakása, lerakóhelyi díjjal, 10,0 m3-es konténerbe Kiszoruló fejtett föld és bontott törmelék felrakása szállítóeszközre géppel, elhelyezése belül kijelölt helyen - 10,0 km-en belül bontott csővezeték és aknák, valamint burkolat | db | 9 |  | 0 |  | 0 | 0
| Bontási munkák összesen | [6 empty] | 0
Építési munkák
Sorszám | Tétel megnevezése | Mennyiségi egység | Mennyiség | Anyag nettó egységár (Ft) | Anyagár nettó összesen (Ft) | Díj nettó egységár (Ft) | Összesen nettó díj (Ft) | Anyag + díj összesen nettó (Ft)
1 | Vasbetonfal készítése, X0v(H), XC1, XC2, XC3 környezeti osztályú, kissé képlékeny vagy képlékeny konzisztenciájú betonból, kézi bedolgozással, vibrátoros tömörítéssel, C20/25 - X0v(H) képlékeny kavicsbeton keverék CEM 52,5 pc. Dmax = 16 mm, m = 6,5 finomsági modulussal 25 cm falvastagságig kavicsbetonból áteresznél, csővégek lezárásánál dupla hálós vasalással | m3 | 3 |  | 0 |  | 0 | 0
2 | Szerelő beton aljzat készítése helyszínen kevert betonból, kézi továbbítással és bedolgozással, áteresz alá kavicsbetonból, C 8/10 - C 16/20 kissé képlékeny konzisztenciájú betonból, 10 cm vastagságig C16/20 - X0b(H) kissé képlékeny kavicsbeton keverék CEM 42,5 pc. Dmax = 16 mm, m = 6,4 finomsági modulussal | m3 | 1 |  | 0 |  | 0 | 0
3 | Vegyes szerkezetek; Lapburkolat lezárása betongerendával , fedlapok , víznyelők rögzítése C12/15 - X0b(H) kissé képlékeny kavicsbeton keverék CEM 32,5 pc. Dmax = 16 mm, m = 6,4 finomsági modulussal | m3 | 7 |  | 0 |  | 0 | 0
4 | Előregyártott csőelemekből készített csatorna törmelékre bontása, 30 cm átmérőig | m | 18 |  | 0 |  | 0 | 0
5 | Előregyártott aknaelemekből készített aknák, víznyelők, szűkítők elemekre bontása | db | 31 |  | 0 |  | 0 | 0
6 | Előregyártott aknaelemekből készített aknák, szűkítők elemekre bontása. Fedlap és szűkítő elem visszabontása - majd vb. beton fedlappal történő lezárása - vakakna kialíktása | db | 2 |  | 0 |  | 0 | 0
7 | Körszelvényű, tokos-talpas betoncső beépítése gumigyűrűs kötéssel, 2,00 m hosszú előregyártott betoncsövekből, belső csőátmérő: 60 cm tokos-hengeres betoncső, integrált gumigyűrűs tömítéssel | m | 5 |  | 0 |  | 0 | 0
8 | Egyoldalon tokos műanyag csatornacső beépítése földárokba, gumigyűrűs kötéssel, csőidomok nélkül, 5,00 m hosszú csövekből, külső csőátmérő: 200 mm PIPELIFE PVC-U koextrudált tokos SUPER csatornacső 200x5,9x5000 mm SN8, KGEM200/5M-S.SN8 | m | 186 |  | 0 |  | 0 | 0
9 | Egyoldalon tokos műanyag csatornacső beépítése földárokba, gumigyűrűs kötéssel, csőidomok nélkül, 5,00 m hosszú csövekből, külső csőátmérő: 315 mm PIPELIFE PVC-U tömörfalú tokos csatornacső 315x9,2x5000 mm SN8, KGEM315/5M.SN8 | m | 58 |  | 0 |  | 0 | 0
10 | Beton akna-fenékelem elhelyezése, gumigyűrűs illesztéssel, beépített csatlakozó elemek nélkül, akna belső átmérő: 80 cm, 80/50/12 cm beton akna-fenékelem, künet nélkül | db | 8 |  | 0 |  | 0 | 0
11 | Beton akna-fenékelem elhelyezése, gumigyűrűs illesztéssel, beépített csatlakozó elemek nélkül, belső csőátmérő: 100 cm, 75 cm magasságig SW Umwelttechnik AA 100/60/12 cm beton akna-fenékelem, künet nélkül | db | 2 |  | 0 |  | 0 | 0
12 | Beton aknamagasító elem elhelyezése, gumigyűrűs illesztéssel, 80/70/9,5 aknamagasító | db | 6 |  | 0 |  | 0 | 0
13 | Beton aknamagasító elem elhelyezése, gumigyűrűs illesztéssel, 80/50/9,5 aknamagasító | db | 6 |  | 0 |  | 0 | 0
14 | Beton aknamagasító elem elhelyezése, gumigyűrűs illesztéssel, 80/30/9,5 aknamagasító | db | 4 |  | 0 |  | 0 | 0
15 | Beton aknamagasító elem elhelyezése, gumigyűrűs illesztéssel, 100/70/12 aknamagasító | db | 2 |  | 0 |  | 0 | 0
16 | Beton aknamagasító elem elhelyezése, gumigyűrűs illesztéssel, 100 cm belső átmérővel, 100/25/12 aknamagasító | db | 2 |  | 0 |  | 0 | 0
17 | Beton vagy vasbeton felső szűkítő elhelyezése, gumigyűrűs illesztéssel, AK 80/35/62,5/12 cm akna kúpelem, felső szűkítő | db | 8 |  | 0 |  | 0 | 0
18 | Beton aknaszűkítő elhelyezése, egyesített szűkítő elem, csaphornyos, gumigyűrűs illesztéssel, belső átmérő alul 100 cm, felül 62,5 cm 100/60/60 excentrikus aknaszűkítő | db | 2 |  | 0 |  | 0 | 0
19 | Négyzet alaprajzú víznyelő akna építése, cementhabarcs illesztéssel, 50x50 cm nagyméretű elemekből, alsó fenék 55 cm magasságig CSOMIÉP 50/50/54/12 vízelnyelő akna alsó | db | 24 |  | 0 |  | 0 | 0
20 | Négyzet alaprajzú víznyelő akna építése, cementhabarcs illesztéssel, 50x50 cm nagyméretű elemekből, középső elem 50 cm magasságig CSOMIÉP 50/50/30/12 vízelnyelő akna magasító | db | 36 |  | 0 |  | 0 | 0
21 | Négyzet alaprajzú víznyelő akna építése, cementhabarcs illesztéssel, 50x50 cm nagyméretű elemekből, felső elem 5-10-15 cm magas víznyelő akna magasító, 50x50x10 cm | db | 24 |  | 0 |  | 0 | 0
22 | Aknahágcsó beépítése műanyag bevonatú alumínium vagy köracélból Aknahágcsó köracélból 18 mm átmérővel Hvz 110, vízzáró cementhabarcs | db | 42 |  | 0 |  | 0 | 0
23 | Meglévő öntöttvas aknafedlap és fedlapkeret bontása, és visszaépítése, cementhabarcs rögzítéssel, nehéz (D 400 terhelési) kivitel | db | 1 |  | 0 |  | 0 | 0
24 | Négyszögletes fedlapkeret és kör alakú fedlap elhelyezése, cementhabarcs rögzítéssel, PURATOR P-TOP® STRONG  D400 közúti terhelésre  P12400D  D 600 fedlap betét / 830/830 keret (négyszögletes) | db | 4 |  | 0 |  | 0 | 0
25 | Kör alakú öntöttvas aknafedlap és szögletes fedlapkeret elhelyezése, cementhabarcs rögzítéssel, aknafedlapok víznyelős kivitelben  PURATOR Drainex® L DN 600  D400 közúti terhelésre  P32400DL  D 600 rács / 785/785 keret (négyszögletes) | db | 4 |  | 0 |  | 0 | 0
26 | Szintbeállító gyűrű és tartozékai elhelyezése aknafedlap alá VSZ 60/5 cm szintbeállító gyűrű | db | 12 |  | 0 |  | 0 | 0
27 | Meglévő öntöttvas víznyelőrács bontása , szintbehelyezése (5 db) visszaépítése új helyen (9 db) - bontott anyag elhelyezése kijelölt helyen (7 db) | db | 21 |  | 0 |  | 0 | 0
28 | Öntöttvas víznyelőrács elhelyezése, cementhabarcs rögzítéssel, négyzetalakú, 48/48 cm méret PURATOR Drainex® DN 500*500 - C250 közúti terhelésre  P43250P55 | db | 19 |  | 0 |  | 0 | 0
29 | Vakolat készítése csatornaszelvényben és aknában, cementhabarcsból, vízzáró kivitelben, három rétegben, 7,5 + 7,5 + 5,0 mm vastagságban Hvz 110, vízzáró cementhabarcs | m2 | 30 |  | 0 |  | 0 | 0
30 | Polimerbeton szegélyfolyóka elhelyezése, szegéllyel ellátott városi utak, burkolat felületek víztelenítésére, földmunkák és ágyazatkészítés nélkül, öv. rácsos folyóka  PURATOR FILCONENtec 100 Terhelési osztály: C250 | m | 15 |  | 0 |  | 0 | 0
31 | Polimerbeton vízelvezető rendszer lefedő rácsok, 1,0 m folyókához C250 terhelési osztály /kN/ EURO-PURATOR öntvény rács | db | 15 |  | 0 |  | 0 | 0
32 | Közművezeték nyíltárkos geodéziai bemérése, dokumentálása | m | 300 |  | 0 |  | 0 | 0
33 | Betonlap burkolat készítése, járda- vagy járólapokból, 40x40x10 cm-es lapokból | m2 | 8 |  | 0 |  | 0 | 0
34 | Betonlapos védelem kialíktása gázvezeték felett járda- vagy járólapokból, 40x40x10 cm-es lapokból - 15,5 m hosszban | m2 | 7 |  | 0 |  | 0 | 0
35 | Betonlap burkolat készítése, 40/40 cm-es lapokból 40/40/10 cm, Kazincbarcika elő- és utófenéknél | m2 | 455 |  | 0 |  | 0 | 0
36 | Hatósági átadás, megvalósulási terv készítése | db | 1 |  | 0 |  | 0 | 0
| Építési munkák összesen | [6 empty] | 0

## 5 - Vasúti pálya
Bontási munkák
Sorszám | Tétel megnevezése | Mennyiségi egység | Mennyiség | Anyag nettó egységár (Ft) | Anyagár nettó összesen (Ft) | Díj nettó egységár (Ft) | Összesen nettó díj (Ft) | Anyag + díj összesen nettó (Ft)
116. sz. Nyíregyháza-Vásárosnamény vasútvonal, Nyíregyháza-Nyíregyháza külső vonalszakaszon a 17+43 szelvényben gyalogos átvezetés kialakítása
1 | Sín és kapcsolószerek bontása kézi kisgépes technológiával szállítás PFT rakterületre | sfm | 96 |  | 0 |  | 0 | 0
2 | Aljak kitermelése, szállítása PFT rakterületre | db | 54 |  | 0 |  | 0 | 0
3 | Ágyazati anyag kitermelése, szállítása PFT rakterületre | tonna | 90 |  | 0 |  | 0 | 0
4 | Felső ágyazat kitermelése, szállítása PFT rakterületre | tonna | 40 |  | 0 |  | 0 | 0
116. sz. Nyíregyháza-Vásárosnamény vasútvonalon Nyíregyháza - Nyíregyháza külső vonalszakaszon a 31+89 sz. szelvényben gyalogos átvezetés kialakítása
5 | Sín és kapcsolószerek bontása kézi kisgépes technológiával szállítása PFT rakterületre | sfm | 68 |  | 0 |  | 0 | 0
6 | Aljak kitermelése szállítása PFT rakterületre | db | 40 |  | 0 |  | 0 | 0
7 | Felső ágyazat kitermelése szállítása PFT rakterületre | tonna | 30 |  | 0 |  | 0 | 0
| Bontási munkák összesen | [6 empty] | 0
Építési munkák
Sorszám | Tétel megnevezése | Mennyiségi egység | Mennyiség | Anyag nettó egységár (Ft) | Anyagár nettó összesen (Ft) | Díj nettó egységár (Ft) | Összesen nettó díj (Ft) | Anyag + díj összesen nettó (Ft)
116. sz. Nyíregyháza-Vásárosnamény vasútvonal, Nyíregyháza-Nyíregyháza külső vonalszakaszon a 17+43 szelvényben gyalogos átvezetés kialakítása
1 | Tükör készítése | m2 | 96 |  | 0 |  | 0 | 0
2 | Terfil beépítése | m2 | 96 |  | 0 |  | 0 | 0
3 | Homokos kavics védőréteg készítése | to | 18 |  | 0 |  | 0 | 0
4 | Szivárgó építése | fm | 24 |  | 0 |  | 0 | 0
5 | Zúzottkő alsó ágyazat készítése | to | 27 |  | 0 |  | 0 | 0
6 | Aljak beépítése | db | 54 |  | 0 |  | 0 | 0
7 | 48 rendszerű sín beépítése | sfm | 96 |  | 0 |  | 0 | 0
8 | Hevederes illesztés kialakítása | pár | 6 |  | 0 |  | 0 | 0
9 | Felső ágyazat készítése | to | 28 |  | 0 |  | 0 | 0
10 | KIAG szabályozás | műó | 8 |  | 0 |  | 0 | 0
11 | PedeSTRAIL útátjáró építése / 2 x 5 mező / | mező | 10 |  | 0 |  | 0 | 0
12 | Vágányzár megkérése | eset | 1 |  | 0 |  | 0 | 0
13 | Szakfelügyelet | óra | 24 |  | 0 |  | 0 | 0
116. sz. Nyíregyháza-Vásárosnamény vasútvonalon Nyíregyháza - Nyíregyháza külső vonalszakaszon a 31+89 sz. szelvényben gyalogos átvezetés kialakítása
14 | LM jelű vb. aljak beépítése | db | 40 |  | 0 |  | 0 | 0
15 | Zúzottkő felső ágyazat készítése | to | 30 |  | 0 |  | 0 | 0
16 | 54 rendszerű sín beépítése | sfm | 48 |  | 0 |  | 0 | 0
17 | 54 rendszerű szigetelt sín beépítése | db | 2 |  | 0 |  | 0 | 0
18 | Ágyazatragasztás | fm | 1.8 |  | 0 |  | 0 | 0
19 | Hegesztés készítése | db | 3 |  | 0 |  | 0 | 0
20 | Hevederes illesztés kialakítása | pár | 3 |  | 0 |  | 0 | 0
21 | PedeSTRAIL útátjáró építése / 4,5 m / | mező | 5 |  | 0 |  | 0 | 0
22 | Kézi kisgépes vágányszabályozás / 3 X-i / | alj | 40 |  | 0 |  | 0 | 0
23 | Szakfelügyelet | óra | 24 |  | 0 |  | 0 | 0
| Építési munkák összesen | [6 empty] | 0

## 6 - Vasúti biztosító berendezés
Építési munkák
Sorszám | Tétel megnevezése | Mennyiségi egység | Mennyiség | Anyag nettó egységár (Ft) | Anyagár nettó összesen (Ft) | Díj nettó egységár (Ft) | Összesen nettó díj (Ft) | Anyag + díj összesen nettó (Ft)
116. sz. Nyíregyháza-Vásárosnamény vasútvonal, Nyíregyháza-Nyíregyháza külső vonalszakaszon a 17+43 szelvényben gyalogos átvezetés kialakítása
1 | Megvalósulási terv elkészítése | db | 1 |  | 0 |  | 0 | 0
2 | Sorompószekrény telepítése, szerelése, járdalapok, korlát, pályatelefon létesítése, szerelése | csoport | 1 |  | 0 |  | 0 | 0
3 | Közúti fénysorompójelző telepítése, szerelése | db | 2 |  | 0 |  | 0 | 0
4 | Félsorompó telepítése, szerelése | db | 2 |  | 0 |  | 0 | 0
5 | Sorompóvezérlő berendezés telepítése, szerelése, kiviteli terv szerint | csoport | 1 |  | 0 |  | 0 | 0
6 | Sorompó berendezés áramellátás telepítése, szerelése | csoport | 1 |  | 0 |  | 0 | 0
7 | Sorompó vonatérzékelés telepítése, szerelése | csoport | 6 |  | 0 |  | 0 | 0
8 | Vonatszemélyzetes ellenőrzőjelzők kiépítése, szerelése | csoport | 1 |  | 0 |  | 0 | 0
9 | Külsőtéri kúlcsszekrények cseréje, átalakítása | csoport | 2 |  | 0 |  | 0 | 0
10 | Kábelezési munkák | csoport | 1 |  | 0 |  | 0 | 0
11 | Sorompóberendezés élesztése | csoport | 1 |  | 0 |  | 0 | 0
12 | Sorompóberendezés próbaüzeme | nap | 8 |  | 0 |  | 0 | 0
13 | Sorompóberendezés üzembehelyezése | csoport | 1 |  | 0 |  | 0 | 0
14 | Funkcionális felülvizsgálat | csoport | 1 |  | 0 |  | 0 | 0
15 | Hibaelhárító készenlét | nap | 8 |  | 0 |  | 0 | 0
16 | MÁV szakfelügyelet | óra | 192 |  | 0 |  | 0 | 0
116. sz. Nyíregyháza-Vásárosnamény vasútvonalon Nyíregyháza - Nyíregyháza külső vonalszakaszon a 31+89 sz. szelvényben gyalogos átvezetés kialakítása
17 | Megvalósulási terv elkészítése | db | 1 |  | 0 |  | 0 | 0
18 | Közúti fényjelző elhelyezése, átalakítása LED-optikára | db | 2 |  | 0 |  | 0 | 0
19 | Félsorompó telepítése, szerelése | db | 2 |  | 0 |  | 0 | 0
20 | Sorompó jelfogóállvány átalakítása, kiegészítése üzem alatt, kiviteli terv szerint | csoport | 1 |  | 0 |  | 0 | 0
21 | Pályakiszigetelés áthelyezése | csoport | 2 |  | 0 |  | 0 | 0
22 | Elektronikus időzítő beépítése | db | 1 |  | 0 |  | 0 | 0
23 | Akkumulátor és töltő kapacitásának növelése | csoport | 1 |  | 0 |  | 0 | 0
24 | Elektronikus villogtató beépítése | db | 1 |  | 0 |  | 0 | 0
25 | Kábelezési munkák | csoport | 1 |  | 0 |  | 0 | 0
26 | Sorompóberendezés élesztése | csoport | 1 |  | 0 |  | 0 | 0
27 | Sorompóberendezés próbaüzeme | óra | 6 |  | 0 |  | 0 | 0
28 | Sorompóberendezés üzembehelyezése | csoport | 1 |  | 0 |  | 0 | 0
29 | Funkcionális felülvizsgálat | csoport | 1 |  | 0 |  | 0 | 0
30 | Hibaelhárító készenlét | nap | 2 |  | 0 |  | 0 | 0
31 | MÁV szakfelügyelet | óra | 96 |  | 0 |  | 0 | 0
| Építési munkák összesen | [6 empty] | 0

## 7 - Támfal
Építési munkák
Sorszám | Tétel megnevezése | Mennyiségi egység | Mennyiség | Anyag nettó egységár (Ft) | Anyagár nettó összesen (Ft) | Díj nettó egységár (Ft) | Összesen nettó díj (Ft) | Anyag + díj összesen nettó (Ft)
1 | Támfal alapozás földkitermelés (I-II termelési osztályban), elszállítással, szállítás ei.: 10 km. | m3 | 23 |  | 0 |  | 0 | 0
2 | Földkitermelés helyszíni deponálással | m3 | 255 |  | 0 |  | 0 | 0
3 | Zsalukő támfal építése beton alapgerendával, vasalással, 0,5-0,9 m magasságban - 30x50 zsalukő, C16 beton kitöltéssel, kötésben rakva felületi vakolással, - 4x ø8 betonacél függőleges vasalás a zsalukövek szélső síkjában, sávalapba min. 30 cm bekötve, betonfedés 2 cm, -2x ø8 betonacél vizszintes vasalás a zsalukövek felső síkjában, - 45x60 cm beton sávalapozás C16 betonból | m | 85 |  | 0 |  | 0 | 0
4 | Dörken felületszivárgó lemez elhelyezése kasírozott geotextiliával | m2 | 115 |  | 0 |  | 0 | 0
5 | Földvisszatöltés a támfal mögé helyszíni depóból, rétegenkénti tömörítéssel | m3 | 255 |  | 0 |  | 0 | 0
6 | Felületrendezés, füvesítés | m2 | 120 |  | 0 |  | 0 | 0
| Építési munkák összesen | [6 empty] | 0

## 9 - Közvilágítás
Építési munkák
Sorszám | Tétel megnevezése | Mennyiségi egység | Mennyiség | Anyag nettó egységár (Ft) | Anyagár nettó összesen (Ft) | Díj nettó egységár (Ft) | Összesen nettó díj (Ft) | Anyag + díj összesen nettó (Ft)
1 | Meglévő közvilágítási lámpatest cseréje Schreder Zafir 2 150W típusra | db | 4 |  | 0 |  | 0 | 0
2 | Meglévő közvilágítási lámpatest cseréje Schreder Zafir 2 250W típusra | db | 1 |  | 0 |  | 0 | 0
3 | Új 5 m-es oszlop telepítése, alapozással | db | 43 |  | 0 |  | 0 | 0
4 | Új 11 m-es oszlop telepítése, alapozással | db | 3 |  | 0 |  | 0 | 0
5 | Egyágú lámpakar felszerelése új oszlopra | db | 8 |  | 0 |  | 0 | 0
6 | Schreder Zafir 2 150W típusú lámpatest felszerelése lámpakarra | db | 3 |  | 0 |  | 0 | 0
7 | Schreder Altra 2 36W típusú lámpatest felszerelése oszlopcsúcsra | db | 43 |  | 0 |  | 0 | 0
| Építési munkák összesen | [6 empty] | 0

## 10.1 - Közvill.energiaellátás
Építési munkák
Sorszám | Tétel megnevezése | Mennyiségi egység | Mennyiség | Anyag nettó egységár (Ft) | Anyagár nettó összesen (Ft) | Díj nettó egységár (Ft) | Összesen nettó díj (Ft) | Anyag + díj összesen nettó (Ft)
Szolgáltatás
1 | KÖZT.ELO.SZEKR.ÉP.ALAPPAL,ÉV BEKÖTÉSSEL | DB | 7 |  | 0 |  | 0 | 0
2 | KIF KÁB.FEK.RÖGZ.N.50MM2-IG JEL. 30 ÉRIG | FM | 1003 |  | 0 |  | 0 | 0
3 | MUANYAG JELZOSZALAG FEKTET. KÁBELÁROKBA | FM | 1003 |  | 0 |  | 0 | 0
4 | KIF.ZSUG.VÉGELZ.240MM2-IG SZ.TÉRI 06/1K | DB | 111 |  | 0 |  | 0 | 0
5 | KÁB.BUJT.VIZSZ. ILL. FÜGG. IRÁNYBAN | DB | 111 |  | 0 |  | 0 | 0
6 | FÖLDMUNKA KÉZI I-IV TALAJ ÁROK GÖDÖR | M3 | 280.84 |  | 0 |  | 0 | 0
7 | HOMOKÁGY KÉSZÍTÉS0.2-0.4 M VASTAGSÁG | M3 | 80.24 |  | 0 |  | 0 | 0
8 | KIF.ZSUG.LEÁG.ÖK. SZERELÉSE 16-240MM2-I | DB | 3 |  | 0 |  | 0 | 0
9 | ÁRAMKÖTÉS 95MM2-IG CSUP V.SZIG VEZETORE | DB | 14 |  | 0 |  | 0 | 0
10 | VÉD.CSÖ ÉS KÁBEL FELSZ.OSZLOPRA | KLT | 7 |  | 0 |  | 0 | 0
11 | OSZLRA TÖRT BIZT FEL-ÉS LEJUT KOSARAS G | DB | 62 |  | 0 |  | 0 | 0
12 | LÁMPATEST FELSZER.OSZLOPRA KANDELLÁBERR | DB | 16 |  | 0 |  | 0 | 0
13 | SZERELV.LAP FELSZ.1-2 ÁK.VEZ.BEKÖT.ÉV.B | DB | 50 |  | 0 |  | 0 | 0
14 | LÁMPA VEZ.1X3,3X1 VCSÖBE HUZÁS | FM | 500 |  | 0 |  | 0 | 0
15 | RÚD-,KERETFÖLDELO FÖLDMUNKA N.,ELL.MÉRÉ | DB | 8 |  | 0 |  | 0 | 0
Anyag
16 | Zárbetét cilinderes/fél/ csőkulcsos | DB | 7 |  | 0 |  | 0 | 0
17 | Figy.fólia öntap.VIGYÁZZ 400 V" 16X10c" | DB | 7 |  | 0 |  | 0 | 0
18 | Mérőszekrény 1-4 földre k.vill | DB | 7 |  | 0 |  | 0 | 0
19 | KIF-KÁBEL NAYY-J 4X50SM 1KV | M | 1580 |  | 0 |  | 0 | 0
20 | Kábeljelölő | DB | 263.331 |  | 0 |  | 0 | 0
21 | Szalag kábeljelző | TEK | 6.32 |  | 0 |  | 0 | 0
22 | Kábelvég lezáró sapka 30-45mm átm. | DB | 11 |  | 0 |  | 0 | 0
23 | Végelz. 1kV 4x35-150mm2 kültéri | KLT | 111 |  | 0 |  | 0 | 0
24 | Leág. gyűrű 1kV 4x50/6-50mm2 SM/RM/SE | DB | 3 |  | 0 |  | 0 | 0
25 | Leág.ÖK műgy. 1kV 4x95-150/4X16-95mm2 | DB | 3 |  | 0 |  | 0 | 0
26 | Leág.szorító AL/AL16-120/16-120csup/csu | DB | 14 |  | 0 |  | 0 | 0
27 | Kábelrögz. gyorskötöző 30-50 mm KIF osz | DB | 21 |  | 0 |  | 0 | 0
28 | Cső műanyag KPE 90mmx3,5mmx6m védő | M | 21 |  | 0 |  | 0 | 0
29 | Pántoló szalag acél 19x0,75mm 50m/tek | TEK | 0.686 |  | 0 |  | 0 | 0
30 | Rögz.elem pánt.szal. 19x0,75mm 100db/cs | DB | 35 |  | 0 |  | 0 | 0
31 | Lámpatest kompfcsöves 36W ALTRA2 PM OB | DB | 16 |  | 0 |  | 0 | 0
32 | Fénycső kompakt 2csöves 36W 2G11 | DB | 16 |  | 0 |  | 0 | 0
33 | Szerelvénylap közv.lptesthez 2 bizt.4x5 | DB | 50 |  | 0 |  | 0 | 0
34 | Anya hlf. tüzihorganyzott M10mm | DB | 50 |  | 0 |  | 0 | 0
35 | Alátét rugós tüzihorganyzott M10mm | DB | 50 |  | 0 |  | 0 | 0
36 | Vezeték NYM-J 3x2,5 mm2 UV-álló | M | 500 |  | 0 |  | 0 | 0
37 | Rúdföldelés D20mm 3m lapv.csatl | DB | 8 |  | 0 |  | 0 | 0
38 | Huzal horganyzott D8 mm | M | 6.4 |  | 0 |  | 0 | 0
39 | Homok | M3 | 80.24 |  | 0 |  | 0 | 0
40 | Feszmentesítés KIF szab.vez | ALK | 4 |  | 0 |  | 0 | 0
41 | Feszmentesítés KIF kábel | ALK | 2 |  | 0 |  | 0 | 0
42 | Biztonság és egészségvéd. terv | DB | 1 |  | 0 |  | 0 | 0
43 | Szakfelügyelet | DB | 4 |  | 0 |  | 0 | 0
44 | Kitáblázás | DB | 1 |  | 0 |  | 0 | 0
45 | Debreceni út - Váczi Mihály út csomópontban a forgalomirányítás mérőórájának áthelyezése | DB | 1 |  | 0 |  | 0 | 0
46 | Kállói út (Bogyó utca - Szitakötő utca közötti szakaszon) közvilágítási oszlopok áthelyezése | DB | 3 |  | 0 |  | 0 | 0
47 | Tünde utca (Tündérkert Szeretetotthon - Kállói út közötti szakaszon) közvilágítási oszlopok áthelyezése | DB | 3 |  | 0 |  | 0 | 0
48 | Kállói út 69. előtti faoszlop áthelyezése (hazibekötés) | DB | 1 |  | 0 |  | 0 | 0
| Építési munkák összesen | [6 empty] | 0

## 10.2 - 0,4 kV kiváltás
Bontási munkák
Sorszám | Tétel megnevezése | Mennyiségi egység | Mennyiség | Anyag nettó egységár (Ft) | Anyagár nettó összesen (Ft) | Díj nettó egységár (Ft) | Összesen nettó díj (Ft) | Anyag + díj összesen nettó (Ft)
Szolgáltatás
1 | SSZV.VEZ.LESZERELÉS KÖTÉS BONTÁSSAL | KM | 0.127 |  | 0 |  | 0 | 0
2 | B OSZL 4KN/12M-IG BONTÁS | DB | 3 |  | 0 |  | 0 | 0
3 | FÖLDMUNKA KÉZI I-IV TALAJ ÁROK GÖDÖR | M3 | 3 |  | 0 |  | 0 | 0
4 | SSZV TART.FESZ.FEJSZ.B O.BONTÁS | DB | 5 |  | 0 |  | 0 | 0
5 | VÉGKÖTÉS BONTÁS 95MM2-IG | DB | 2 |  | 0 |  | 0 | 0
6 | TARTO ÉS ÁRAMKÖTÉS BONTÁS | DB | 13 |  | 0 |  | 0 | 0
7 | OSZLOP SZÁLLITÁS, FEL ÉS LERAKODÁSSAL | TKM | 38.82 |  | 0 |  | 0 | 0
8 | OSZLRA TÖRT BIZT FEL-ÉS LEJUT KOSARAS G | DB | 6 |  | 0 |  | 0 | 0
9 | CSATL.ELEM.BONT.SZIG.CSUPASZ.VEZ. | KLT | 3 |  | 0 |  | 0 | 0
10 | FESZ.SZER.BONT.OSZL.FAL.CSÖTARTOROL | DB | 4 |  | 0 |  | 0 | 0
11 | 1F FOGY.CSATL VEZ.BONT ÁTÉP. MIATT | DB | 4 |  | 0 |  | 0 | 0
12 | LÁMPAVEZ BONTÁS 1X3,3X1 SZÁL VÉDOCSOBOL | FM | 6 |  | 0 |  | 0 | 0
13 | LÁMPAKAR BONTÁS TARTOSZERKEZETROL | DB | 3 |  | 0 |  | 0 | 0
14 | LÁMPATEST BONTÁS TARTOROL | DB | 3 |  | 0 |  | 0 | 0
15 | LÁMPAKAR ÉV-I VEZ.BONT. VEZ.CSERE ESETÉ | DB | 3 |  | 0 |  | 0 | 0
| Bontási munkák összesen | [6 empty] | 0
Építési munkák
Sorszám | Tétel megnevezése | Mennyiségi egység | Mennyiség | Anyag nettó egységár (Ft) | Anyagár nettó összesen (Ft) | Díj nettó egységár (Ft) | Összesen nettó díj (Ft) | Anyag + díj összesen nettó (Ft)
Szolgáltatás
1 | B OSZLOP.ÉPÍTÉS 13KN/12M-IG | DB | 1 |  | 0 |  | 0 | 0
2 | FÖLDMUNKA KÉZI I-IV TALAJ ÁROK GÖDÖR | M3 | 17.06 |  | 0 |  | 0 | 0
3 | BETONALAP F.NEDV.BETONBÓL HELYSZÍNI KEV | M3 | 4.27 |  | 0 |  | 0 | 0
4 | OSZLOP SZÁLLITÁS, FEL ÉS LERAKODÁSSAL | TKM | 41.86 |  | 0 |  | 0 | 0
5 | SSZV HORG TARTÓ V.FESZ FEJSZERK B-OSZLR | DB | 4 |  | 0 |  | 0 | 0
6 | FESZ.VÉGKÖT.KÉSZ.95MM2-IG | DB | 2 |  | 0 |  | 0 | 0
7 | FEJSZERK.ÉV-I BEKÖTÉSE | DB | 4 |  | 0 |  | 0 | 0
8 | RÚD-,KERETFÖLDELO FÖLDMUNKA N.,ELL.MÉRÉ | DB | 1 |  | 0 |  | 0 | 0
9 | OSZLRA TÖRT BIZT FEL-ÉS LEJUT KOSARAS G | DB | 5 |  | 0 |  | 0 | 0
10 | B OSZL.4KN/10M-IG FÖLDMUNKA NÉLKÜL | DB | 2 |  | 0 |  | 0 | 0
11 | TARTOKÖTÉS 95MM2-IG CSUPASZ VAGY SZIG | DB | 2 |  | 0 |  | 0 | 0
12 | ÁRAMKÖTÉS 95MM2-IG CSUP V.SZIG VEZETORE | DB | 10 |  | 0 |  | 0 | 0
13 | VÉD.CSÖ ÉS KÁBEL FELSZ.OSZLOPRA | KLT | 4 |  | 0 |  | 0 | 0
14 | KÖTEGELT VEZ.FELSZERELÉS | KM | 0.095 |  | 0 |  | 0 | 0
15 | KIF KÁB.FEK.RÖGZ.N.50MM2-IG JEL. 30 ÉRI | FM | 32 |  | 0 |  | 0 | 0
16 | MUANYAG JELZOSZALAG FEKTET. KÁBELÁROKBA | FM | 64 |  | 0 |  | 0 | 0
17 | KIF.ZSUG.VÉGELZ.240MM2-IG SZ.TÉRI 06/1K | DB | 4 |  | 0 |  | 0 | 0
18 | KÁB.BUJT.VIZSZ. ILL. FÜGG. IRÁNYBAN | DB | 4 |  | 0 |  | 0 | 0
19 | KIF.KÁB.FEKT.240MM2-IG | FM | 32 |  | 0 |  | 0 | 0
20 | HOMOKÁGY KÉSZÍTÉS0.2-0.4 M VASTAGSÁG | M3 | 2.56 |  | 0 |  | 0 | 0
21 | LPAKAR F.SZ.B,F,V O-RA 1-2 ÁGU SZ.VEZ O | DB | 3 |  | 0 |  | 0 | 0
22 | LÁMPATEST FELSZER.OSZLOPRA KANDELLÁBERR | DB | 3 |  | 0 |  | 0 | 0
23 | LÁMPA VEZ.1X3,3X1 VCSÖBE HUZÁS | FM | 9 |  | 0 |  | 0 | 0
24 | ÁRAMKÖTÉS 95MM2-IG VEZETÉKRE CSAVAROS | DB | 6 |  | 0 |  | 0 | 0
25 | 1F-U SZIG. FOGYASZTÓI VEZETÉK TOLÁD | DB | 4 |  | 0 |  | 0 | 0
26 | CSATL ELEM FELSZ O-RA SSZV,CSUP.VEZ.ESE | DB | 7 |  | 0 |  | 0 | 0
Anyag
27 | Oszlop Vasbeton áttört 10/1300 | DB | 1 |  | 0 |  | 0 | 0
28 | Feszítő gyűrűscs.40-70035 M20x445mm N98 | DB | 2 |  | 0 |  | 0 | 0
29 | Rúdcsavar tüzihorganyzott M20x350mm | DB | 2 |  | 0 |  | 0 | 0
30 | Anya hlf. tüzihorganyzott M20mm | DB | 16 |  | 0 |  | 0 | 0
31 | Alátét négyzetes th.4-70008/2 D22 N147 | DB | 10 |  | 0 |  | 0 | 0
32 | Végfesz. kúpos 95 mm2 | DB | 2 |  | 0 |  | 0 | 0
33 | Leág.szorító AL/AL 16-50/16-50 csup/csu | DB | 5 |  | 0 |  | 0 | 0
34 | Kábelsaru nullázó | DB | 4 |  | 0 |  | 0 | 0
35 | Szabadvezeték AASC 50 mm2 | KG | 0.71 |  | 0 |  | 0 | 0
36 | Alátét rugós tüzihorganyzott M20mm | DB | 8 |  | 0 |  | 0 | 0
37 | Rúdföldelés D20mm 3m lapv.csatl | DB | 1 |  | 0 |  | 0 | 0
38 | Kábelsaru 50 mm2 RM/SM/13D | DB | 1 |  | 0 |  | 0 | 0
39 | Csavar hlf. tüzihorganyzott M12x40mm | DB | 2 |  | 0 |  | 0 | 0
40 | Anya hlf. tüzihorganyzott M12mm | DB | 2 |  | 0 |  | 0 | 0
41 | Alátét rugós tüzihorganyzott M12mm | DB | 2 |  | 0 |  | 0 | 0
42 | Oszlop Vasbeton áttört 10/400 | DB | 2 |  | 0 |  | 0 | 0
43 | Támlemez Vasbeton TA | DB | 2 |  | 0 |  | 0 | 0
44 | Feler.elem 4-70004/1 B támlemez N121 | DB | 2 |  | 0 |  | 0 | 0
45 | Rúdcsavar tüzihorganyzott M20x450mm | DB | 4 |  | 0 |  | 0 | 0
46 | Függesztő horog 4-60301/1,2 N404 | DB | 2 |  | 0 |  | 0 | 0
47 | Rúdcsavar tüzihorganyzott M20x300mm | DB | 2 |  | 0 |  | 0 | 0
48 | Alátét lapos tüzihorganyzott M20mm | DB | 2 |  | 0 |  | 0 | 0
49 | Lengőtartó csupasz vezetékre 25-95mm2 | DB | 2 |  | 0 |  | 0 | 0
50 | Leág.szorító AL/AL16-120/16-120csup/csu | DB | 10 |  | 0 |  | 0 | 0
51 | Leág.szor.átsz.Al/Al 50-95/50-95 sz/sz | DB | 4 |  | 0 |  | 0 | 0
52 | Kábelrögz. gyorskötöző 30-50 mm KIF osz | DB | 12 |  | 0 |  | 0 | 0
53 | Cső műanyag KPE 90mmx3,5mmx6m védő | M | 12 |  | 0 |  | 0 | 0
54 | Pántoló szalag acél 19x0,75mm 50m/tek | TEK | 0.54 |  | 0 |  | 0 | 0
55 | Rögz.elem pánt.szal. 19x0,75mm 100db/cs | DB | 26 |  | 0 |  | 0 | 0
56 | KIF-KÁBEL NAYY-J 4X50SM 1KV | M | 55 |  | 0 |  | 0 | 0
57 | Kábeljelölő | DB | 18.333 |  | 0 |  | 0 | 0
58 | Szalag kábeljelző | TEK | 0.44 |  | 0 |  | 0 | 0
59 | Kábelvég lezáró sapka 30-45mm átm. | DB | 2 |  | 0 |  | 0 | 0
60 | Végelz. 1kV 4x35-150mm2 kültéri | KLT | 4 |  | 0 |  | 0 | 0
61 | KIF-KÁBEL NAYY-J 4X150SM 1KV | M | 55 |  | 0 |  | 0 | 0
62 | Univerzális adapter 40-70003 V10 N971 | DB | 3 |  | 0 |  | 0 | 0
63 | Csavar hlf. tüzihorganyzott M12x30mm | DB | 6 |  | 0 |  | 0 | 0
64 | Vezeték NYM-J 3x2,5 mm2 UV-álló | M | 9 |  | 0 |  | 0 | 0
65 | Leág. szorító,közvil.csupasz nullához | DB | 3 |  | 0 |  | 0 | 0
66 | Leág.sz.átsz.Al.v.Cu25-95/1,5-6sz/sz kz | DB | 3 |  | 0 |  | 0 | 0
67 | Szabadvezeték AASC 25 mm2 | KG | 0.545 |  | 0 |  | 0 | 0
68 | Kábelsaru alu. 25mm2 8,5D földeléshez | DB | 3 |  | 0 |  | 0 | 0
69 | Anya hlf. horganyzott M8mm | DB | 3 |  | 0 |  | 0 | 0
70 | Csavar hlf. horganyzott M8x40mm | DB | 3 |  | 0 |  | 0 | 0
71 | Alátét rugós horganyzott M8mm | DB | 3 |  | 0 |  | 0 | 0
72 | ÖK.hüv. 25mm2 HSZ | DB | 4 |  | 0 |  | 0 | 0
73 | ÖK.hüv. előszig. 16/10mm2 HSZ | DB | 4 |  | 0 |  | 0 | 0
74 | SZABADVEZETEK NFA2X 1X16RM 1KV | M | 5 |  | 0 |  | 0 | 0
75 | Tartókengyel H5-jelű 40-70032/M1 N137 | DB | 3 |  | 0 |  | 0 | 0
76 | Leág.szor.átsz.Al/Al 50-95/10-25 sz/sz | DB | 4 |  | 0 |  | 0 | 0
77 | Végfesz. kúpos 25 mm2 | DB | 4 |  | 0 |  | 0 | 0
78 | Beton | M3 | 4.27 |  | 0 |  | 0 | 0
79 | Homok | M3 | 2.56 |  | 0 |  | 0 | 0
80 | KIF SZAB.VEZ. HUROKELL. MÉRÉS | DB | 1 |  | 0 |  | 0 | 0
81 | KIF KÁBEL HUROKELL. MÉRÉS, JKV. KÉSZÍTÉ | DB | 1 |  | 0 |  | 0 | 0
82 | Feszmentesítés KIF szab.vez | DB | 2 |  | 0 |  | 0 | 0
83 | Biztonság és egészségvéd. terv | DB | 1 |  | 0 |  | 0 | 0
84 | Szakfelügyelet | DB | 4 |  | 0 |  | 0 | 0
85 | Kitáblázás | DB | 1 |  | 0 |  | 0 | 0
| Építési munkák összesen | [6 empty] | 0

## 10.3 - 20 kV kiváltás
Bontási munkák
Sorszám | Tétel megnevezése | Mennyiségi egység | Mennyiség | Anyag nettó egységár (Ft) | Anyagár nettó összesen (Ft) | Díj nettó egységár (Ft) | Összesen nettó díj (Ft) | Anyag + díj összesen nettó (Ft)
Szolgáltatás
1 | B OSZL.4KN/14M-IG BONTÁS | DB | 3 |  | 0 |  | 0 | 0
2 | CSUCST.BONTÁS BETON OSZLOPRÓL | DB | 3 |  | 0 |  | 0 | 0
3 | KER.TARTÓ BONTÁS BETON OSZLOPRÓL | DB | 4 |  | 0 |  | 0 | 0
4 | TARTO ÉS ÁRAMKÖTÉS BONTÁS | DB | 18 |  | 0 |  | 0 | 0
5 | KÖF SZIG. BONTÁS OSZLOPROL | DB | 18 |  | 0 |  | 0 | 0
6 | OSZLOP SZÁLLITÁS, FEL ÉS LERAKODÁSSAL | TKM | 103.32 |  | 0 |  | 0 | 0
7 | OSZLRA TÖRT BIZT FEL-ÉS LEJUT KOSARAS G | DB | 5 |  | 0 |  | 0 | 0
8 | VASOSZL.BONTÁS 12M ALATT | DB | 1 |  | 0 |  | 0 | 0
9 | CSÚCST.BONTÁS VASOSZLOPROL | DB | 1 |  | 0 |  | 0 | 0
10 | KER.TART.BONTÁS VASOSZLOPROL | DB | 1 |  | 0 |  | 0 | 0
11 | B OSZL.13KN/12M-IG BONTÁS LEDÖNTÉS | DB | 1 |  | 0 |  | 0 | 0
12 | OK TART.VASSZ.ÉS HAJT.VASSZ.BONT. BET.O | DB | 1 |  | 0 |  | 0 | 0
13 | OK ÉS HAJTÁS BONTÁS BÁRM.OSZLOPROL | DB | 1 |  | 0 |  | 0 | 0
14 | TERELOKAR BONTÁS BETON OSZLOPRÓL | DB | 3 |  | 0 |  | 0 | 0
15 | VÉGKÖTÉS BONTÁS | DB | 3 |  | 0 |  | 0 | 0
16 | SZABVEZ.BONT.HULLADÉK | KM | 0.915 |  | 0 |  | 0 | 0
| Bontási munkák összesen | [6 empty] | 0
Építési munkák
Sorszám | Tétel megnevezése | Mennyiségi egység | Mennyiség | Anyag nettó egységár (Ft) | Anyagár nettó összesen (Ft) | Díj nettó egységár (Ft) | Összesen nettó díj (Ft) | Anyag + díj összesen nettó (Ft)
Szolgáltatás
17 | B OSZL.4KN/14M-TOL,4-28KN 14 M-IG ÉPÍTÉ | DB | 1 |  | 0 |  | 0 | 0
18 | BETONALAP F.NEDV.BETONBÓL HELYSZÍNI KEV | M3 | 2.83 |  | 0 |  | 0 | 0
19 | FÖLDMUNKA KÉZI I-IV TALAJ ÁROK GÖDÖR | M3 | 3.38 |  | 0 |  | 0 | 0
20 | OSZLOP SZÁLLITÁS, FEL ÉS LERAKODÁSSAL | TKM | 28.05 |  | 0 |  | 0 | 0
21 | KER.TARTÓ FELSZ.BETONOSZLOPRA | DB | 1 |  | 0 |  | 0 | 0
22 | BÁRMELY TIP SZIG FELSZERELÉSE | DB | 6 |  | 0 |  | 0 | 0
23 | FESZÍTO ÉS VÉGK.KÉSZ. 95MM2-IG (KÖF) | DB | 6 |  | 0 |  | 0 | 0
24 | TARTÓKÖTÉS KORSZERU 95MM-IG | DB | 3 |  | 0 |  | 0 | 0
25 | RÚD-,KERETFÖLDELO FÖLDMUNKA N.,ELL.MÉRÉ | DB | 1 |  | 0 |  | 0 | 0
26 | OSZLRA TÖRT BIZT FEL-ÉS LEJUT KOSARAS G | DB | 1 |  | 0 |  | 0 | 0
27 | FAM LEÁG ÁRAMKÖTÉS KÉSZÍTÉS | DB | 9 |  | 0 |  | 0 | 0
28 | TÚLFESZ.-LEVEZETO FELSZER. BEÁLLÍTÁSA | DB | 3 |  | 0 |  | 0 | 0
29 | KÖF KÁB.FEKT.1X240MM2-IG RÖGZ.NÉLKÜL | FM | 924 |  | 0 |  | 0 | 0
30 | MUANYAG JELZOSZALAG FEKTET. KÁBELÁROKBA | FM | 308 |  | 0 |  | 0 | 0
31 | KÁB.BUJT.VIZSZ. ILL. FÜGG. IRÁNYBAN | DB | 1 |  | 0 |  | 0 | 0
32 | KÖF ZSUG.VÉGELZ.1 ERÜ KÁBELRE | DB | 6 |  | 0 |  | 0 | 0
33 | KÖF ZSUG. ÖK. SZERELÉSE EGYERÜ KÁBELRE | DB | 3 |  | 0 |  | 0 | 0
34 | VCSO.SZER.OSZL-RA VASSZERKEZETRE | FM | 9 |  | 0 |  | 0 | 0
35 | MÜANYAG FEDLAP ELHELYEZÉS KÁBELÁROKBA | FM | 336 |  | 0 |  | 0 | 0
Anyag
36 | Oszlop Vasbeton áttört 12/1300 | DB | 1 |  | 0 |  | 0 | 0
37 | Figy.tábla müa Vigyázz!Nagyf.Életv.16x1 | DB | 1 |  | 0 |  | 0 | 0
38 | Ker.tartó 20-7-011/1-5feszítő B1300 N61 | DB | 1 |  | 0 |  | 0 | 0
39 | Feler.elem 20-7-012/1,2 ker.tarthoz N61 | DB | 2 |  | 0 |  | 0 | 0
40 | Rúdcsavar tüzihorganyzott M16x350mm | DB | 2 |  | 0 |  | 0 | 0
41 | Anya hlf. tüzihorganyzott M16mm | DB | 23 |  | 0 |  | 0 | 0
42 | Alátét lapos tüzihorganyzott M16mm | DB | 29 |  | 0 |  | 0 | 0
43 | Csavar hlf. tüzihorganyzott M16x120mm | DB | 4 |  | 0 |  | 0 | 0
44 | Alátét négyzetes th.4-70008/2 D22 N147 | DB | 7 |  | 0 |  | 0 | 0
45 | Szabadvezeték AASC 50 mm2 | KG | 5.304 |  | 0 |  | 0 | 0
46 | Kábelsaru 50 mm2 RM/SM/13D | DB | 2 |  | 0 |  | 0 | 0
47 | Leág.szorító AL/AL16-120/16-120csup/csu | DB | 28 |  | 0 |  | 0 | 0
48 | Alátét lapos tüzihorganyzott M12mm | DB | 26 |  | 0 |  | 0 | 0
49 | Alátét rugós tüzihorganyzott M12mm | DB | 27 |  | 0 |  | 0 | 0
50 | Anya hlf. tüzihorganyzott M12mm | DB | 51 |  | 0 |  | 0 | 0
51 | Csavar hlf. tüzihorganyzott M12x30mm | DB | 2 |  | 0 |  | 0 | 0
52 | Szigetelő feszítő 700 mm 40,5 kV | DB | 3 |  | 0 |  | 0 | 0
53 | Tartóvas tüzihorganyzott FCS M16x110mm | DB | 3 |  | 0 |  | 0 | 0
54 | Alátét rugós tüzihorganyzott M16mm | DB | 3 |  | 0 |  | 0 | 0
55 | Feszítő csukló 14-0006/A 80mm N71 | DB | 3 |  | 0 |  | 0 | 0
56 | Sasszeg horganyzott M4x50mm | DB | 6 |  | 0 |  | 0 | 0
57 | Csapszeg fúrt VO-1563/1 16x70mm N70 | DB | 6 |  | 0 |  | 0 | 0
58 | Végfesz. csavaros KÖF 35-120mm2 | DB | 3 |  | 0 |  | 0 | 0
59 | Egyenes szem 20kV-os fesz.szigetelőhöz | DB | 3 |  | 0 |  | 0 | 0
60 | Szigetelő terelő 24 kV | DB | 3 |  | 0 |  | 0 | 0
61 | Végkötés KÖF 50mm2 kötélszívhez R | DB | 3 |  | 0 |  | 0 | 0
62 | Rúdföldelés D20mm 3m lapv.csatl | DB | 1 |  | 0 |  | 0 | 0
63 | Csavar hlf. tüzihorganyzott M12x40mm | DB | 1 |  | 0 |  | 0 | 0
64 | Szabadvezeték BSZV 20 kV 1x50 mm2 | M | 36 |  | 0 |  | 0 | 0
65 | Saru ónozott csav. 25-95 mm2 RM/SM/13D | DB | 9 |  | 0 |  | 0 | 0
66 | FAM csatlakozó 25-150/16-95 KÖF szak.fe | DB | 9 |  | 0 |  | 0 | 0
67 | Túlfeszültségkorlátozó 24kV 10kA | DB | 3 |  | 0 |  | 0 | 0
68 | KÖF KÁBEL NA2XS(F)2Y 1X150RM/25 20KV | M | 1008 |  | 0 |  | 0 | 0
69 | Vezetékkötegelő UV álló 365x7,6mm | DB | 168 |  | 0 |  | 0 | 0
70 | Szalag kábeljelző | TEK | 1.344 |  | 0 |  | 0 | 0
71 | Végelz. 22kV THPE 3X1X95-240 kültéri | KLT | 2 |  | 0 |  | 0 | 0
72 | Kábeltisztító folyadék 1L-es | DB | 2.5 |  | 0 |  | 0 | 0
73 | Bizonylat tároló henger | db | 5 |  | 0 |  | 0 | 0
74 | ÖK. 22kV THPE 1X95-240 | DB | 3 |  | 0 |  | 0 | 0
75 | Kábelsaru 150 mm2 RM/SM/13D | DB | 6 |  | 0 |  | 0 | 0
76 | Kábeltartó 20-7-022/1,3 B 520mm N622 | DB | 6 |  | 0 |  | 0 | 0
77 | Kábeltartó 20-7-022/2,3 B 390mm N623 | DB | 6 |  | 0 |  | 0 | 0
78 | Rögz.bilincs 20-7-025 KÁT.20-7-022 N628 | DB | 3 |  | 0 |  | 0 | 0
79 | Rögz.bilincs 20-7-024 KÁT.20-7-022 N627 | DB | 12 |  | 0 |  | 0 | 0
80 | Feler.elem 20-7-023/1 KÁT.20-7-022 N624 | DB | 6 |  | 0 |  | 0 | 0
81 | Feler.elem 20-7-023/2 KÁT.20-7-064 N625 | DB | 6 |  | 0 |  | 0 | 0
82 | Csavar hlf. tüzihorganyzott M12X110mm | DB | 24 |  | 0 |  | 0 | 0
83 | Csavar hlf. tüzihorganyzott M12x50mm | DB | 30 |  | 0 |  | 0 | 0
84 | Cső KPE D160x9,1 SDR 17,6 PE80 védő | M | 9 |  | 0 |  | 0 | 0
85 | Támszig.tartó 20-7-020 B U-acél N620 | DB | 3 |  | 0 |  | 0 | 0
86 | Feler.elem 20-7-029 Támszig20-7-020 N63 | KLT | 3 |  | 0 |  | 0 | 0
87 | Rúdcsavar tüzihorganyzott M16x300mm | DB | 6 |  | 0 |  | 0 | 0
88 | Kábelsaru alu. 50mm2 10,5D földeléshez | DB | 30 |  | 0 |  | 0 | 0
89 | Alátét lapos tüzihorganyzott M10mm | DB | 30 |  | 0 |  | 0 | 0
90 | Alátét rugós tüzihorganyzott M10mm | DB | 30 |  | 0 |  | 0 | 0
91 | Anya hlf. tüzihorganyzott M10mm | DB | 30 |  | 0 |  | 0 | 0
92 | Csavar hlf. tüzihorganyzott M10x30mm | DB | 30 |  | 0 |  | 0 | 0
93 | Kábel fedlap műanyag | DB | 336 |  | 0 |  | 0 | 0
94 | Beton | M3 | 2.83 |  | 0 |  | 0 | 0
95 | Kábeljelölő | M | 56 |  | 0 |  | 0 | 0
96 | Fázissorr. FAM ák.bont és lét. | DB | 1 |  | 0 |  | 0 | 0
97 | KÖF kábel bekapcs. előtti diag | DB | 1 |  | 0 |  | 0 | 0
98 | Feszmentesítés KÖF szab.vez | DB | 2 |  | 0 |  | 0 | 0
99 | Biztonság és egészségvéd. terv | DB | 1 |  | 0 |  | 0 | 0
100 | Szakfelügyelet | DB | 4 |  | 0 |  | 0 | 0
101 | Kitáblázás | DB | 1 |  | 0 |  | 0 | 0
| Építési munkák összesen | [6 empty] | 0

## 10.4 - E-ON szekrény kiváltás
Bontási munkák
Sorszám | Tétel megnevezése | Mennyiségi egység | Mennyiség | Anyag nettó egységár (Ft) | Anyagár nettó összesen (Ft) | Díj nettó egységár (Ft) | Összesen nettó díj (Ft) | Anyag + díj összesen nettó (Ft)
Szolgáltatás
1 | BELTÉRI ÉS SZABADTÉRI VÉGELZ. BONTÁS | DB | 19 |  | 0 |  | 0 | 0
2 | KÖZTÉRI ELOSZTÓSZEKRÉNY BONTÁSA BETON . | DB | 3 |  | 0 |  | 0 | 0
3 | BUJTATÁS VIZSZ.FÜGG. I-II.SULYCSOP.KÁBE | DB | 19 |  | 0 |  | 0 | 0
4 | TARTO ÉS ÁRAMKÖTÉS BONTÁS | DB | 19 |  | 0 |  | 0 | 0
| Bontási munkák összesen | [6 empty] | 0
Építési munkák
Sorszám | Tétel megnevezése | Mennyiségi egység | Mennyiség | Anyag nettó egységár (Ft) | Anyagár nettó összesen (Ft) | Díj nettó egységár (Ft) | Összesen nettó díj (Ft) | Anyag + díj összesen nettó (Ft)
Szolgáltatás
1 | FÖLDMUNKA KÉZI I-IV TALAJ ÁROK GÖDÖR | M3 | 14 |  | 0 |  | 0 | 0
2 | HOMOKÁGY KÉSZÍTÉS0.2-0.4 M VASTAGSÁG | M3 | 4 |  | 0 |  | 0 | 0
3 | KIF KÁB.FEK.RÖGZ.N.50MM2-IG JEL. 30 ÉRI | FM | 45 |  | 0 |  | 0 | 0
4 | MUANYAG JELZOSZALAG FEKTET. KÁBELÁROKBA | FM | 95 |  | 0 |  | 0 | 0
5 | KIF.ZSUG.VÉGELZ.240MM2-IG SZ.TÉRI 06/1K | DB | 19 |  | 0 |  | 0 | 0
6 | KIF.ZSUG.ÖK. SZERELÉSE 16-240MM2-IG | DB | 19 |  | 0 |  | 0 | 0
7 | KIF.KÁB.FEKT.240MM2-IG | FM | 50 |  | 0 |  | 0 | 0
8 | KÖZT.ELO.SZEKR.ÉP.ALAPPAL,ÉV BEKÖTÉSSEL | DB | 3 |  | 0 |  | 0 | 0
9 | BMELY.TIP. BIZT. BETÉT KI ÉS BE HELYEZ. | DB | 48 |  | 0 |  | 0 | 0
10 | KÁB.BUJT.VIZSZ. ILL. FÜGG. IRÁNYBAN | DB | 19 |  | 0 |  | 0 | 0
11 | RÚD-,KERETFÖLDELO FÖLDMUNKA N.,ELL.MÉRÉ | DB | 3 |  | 0 |  | 0 | 0
Anyag
12 | KIF-KÁBEL NAYY-J 4X50SM 1KV | M | 45 |  | 0 |  | 0 | 0
13 | Kábeljelölő | DB | 15.832 |  | 0 |  | 0 | 0
14 | Szalag kábeljelző | TEK | 0.38 |  | 0 |  | 0 | 0
15 | Kábelvég lezáró sapka 30-45mm átm. | DB | 15 |  | 0 |  | 0 | 0
16 | Végelz. 1kV 4x35-150mm2 kültéri | KLT | 15 |  | 0 |  | 0 | 0
17 | ÖK 1kV 4x50-150mm2 +csav.hüv | KLT | 15 |  | 0 |  | 0 | 0
18 | KIF-KÁBEL NAYY-J 4X150SM 1KV | M | 30 |  | 0 |  | 0 | 0
19 | KIF-KÁBEL NAYY-J 4X240SM 1KV | M | 20 |  | 0 |  | 0 | 0
20 | Kábelvég lezáró sapka 45-65mm átm. | DB | 4 |  | 0 |  | 0 | 0
21 | Végelz. 1kV 4x150-240mm2 kültéri | KLT | 4 |  | 0 |  | 0 | 0
22 | ÖK. 1kV 4x150-240mm2+csav.hüv. | KLT | 4 |  | 0 |  | 0 | 0
23 | Elosztószekrény Kábeles 6x400A | DB | 2 |  | 0 |  | 0 | 0
24 | Zárbetét cilinderes/fél/ csőkulcsos | DB | 3 |  | 0 |  | 0 | 0
25 | Figy.fólia öntap.VIGYÁZZ 400 V" 16X10c" | DB | 3 |  | 0 |  | 0 | 0
26 | V csatlakozó kengyel 16-95 mm2 | DB | 7 |  | 0 |  | 0 | 0
27 | Fül 16-95mm2 V csatlakozóhoz +kötőelem | DB | 7 |  | 0 |  | 0 | 0
28 | Csavar hlf. horganyzott M8x30mm | DB | 7 |  | 0 |  | 0 | 0
29 | Alátét lapos horganyzott M8mm | DB | 7 |  | 0 |  | 0 | 0
30 | Alátét rugós horganyzott M8mm | DB | 7 |  | 0 |  | 0 | 0
31 | Rúdföldelés D20mm 3m lapv.csatl | DB | 3 |  | 0 |  | 0 | 0
32 | Csavar hlf. tüzihorganyzott M12x40mm | DB | 3 |  | 0 |  | 0 | 0
33 | Alátét lapos tüzihorganyzott M12mm | DB | 15 |  | 0 |  | 0 | 0
34 | Anya hlf. tüzihorganyzott M12mm | DB | 3 |  | 0 |  | 0 | 0
35 | Elosztószekrény Kábeles 4x400A | DB | 1 |  | 0 |  | 0 | 0
36 | V csatlakozó kengyel 95-240 mm2 | DB | 12 |  | 0 |  | 0 | 0
37 | Fül 95-240mm2 V csatlakozóhoz +kötőelem | DB | 12 |  | 0 |  | 0 | 0
38 | Csavar hlf. tüzihorganyzott M12x30mm | DB | 12 |  | 0 |  | 0 | 0
39 | Alátét rugós tüzihorganyzott M12mm | DB | 12 |  | 0 |  | 0 | 0
40 | Homok | M3 | 4 |  | 0 |  | 0 | 0
41 | KIF KÁBEL HUROKELL. MÉRÉS, JKV. KÉSZÍTÉ | DB | 1 |  | 0 |  | 0 | 0
42 | Feszmentesítés KIF kábel | DB | 4 |  | 0 |  | 0 | 0
43 | Biztonság és egészségvéd. terv | DB | 1 |  | 0 |  | 0 | 0
44 | Szakfelügyelet | DB | 4 |  | 0 |  | 0 | 0
| Építési munkák összesen | [6 empty] | 0

## 11.1 -MTelekom
Építési munkák
Sorszám | Tétel megnevezése | Mennyiségi egység | Mennyiség | Anyag nettó egységár (Ft) | Anyagár nettó összesen (Ft) | Díj nettó egységár (Ft) | Összesen nettó díj (Ft) | Anyag + díj összesen nettó (Ft)
Földkiemelése
1 | Könnyű talaj (I,II) | m3 | 982 |  | 0 |  | 0 | 0
2 | Nehéz talaj (III,IV) | m3 | 1964 |  | 0 |  | 0 | 0
Csőkeresztezések
3 | Rakétázás bármilyen átmerő | m | 256 |  | 0 |  | 0 | 0
4 | Vasbeton | m2 | 10 |  | 0 |  | 0 | 0
Szekrény építése
5 | Sz3 típusú | db | 4 |  | 0 |  | 0 | 0
6 | N1 nagy egyes szekrény | db | 10 |  | 0 |  | 0 | 0
7 | 110mm csövek távtartó nélkül normál módon | m | 4324 |  | 0 |  | 0 | 0
8 | 110mm csövek távtartó nélkül betonba | m | 30 |  | 0 |  | 0 | 0
9 | 40 mm PE-T csövek | m | 2080 |  | 0 |  | 0 | 0
Faláttörés meglevő aknában, szekrényben vagy külső épület falon
10 | Föld alatt, 50 cm vastagságig | db | 88 |  | 0 |  | 0 | 0
Kiegészítő kábeltartó szerkezet szerelése
11 | Kábeltartó faliállvány 450 mm (anyaggal együtt) | db | 20 |  | 0 |  | 0 | 0
12 | Kábeltartó faliállvány 1000 mm (anyaggal együtt) | db | 8 |  | 0 |  | 0 | 0
13 | Kábeltartó falikar bármilyen hosszúság (anyaggal együtt) | db | 72 |  | 0 |  | 0 | 0
Földkábel fektetése
14 | Külső átmérő 40,0 mm-ig | m | 40 |  | 0 |  | 0 | 0
Oszlop építése
15 | Oszlop vagy támfa állítása betonlábra szerelvényekkel | db | 1 |  | 0 |  | 0 | 0
16 | 1 db betonláb | db | 1 |  | 0 |  | 0 | 0
17 | Védelmi elemek és kábel elhelyezése oszlopra (50 mm-ig) | m | 6 |  | 0 |  | 0 | 0
18 | Felár a 33.11, 33.15-33.17-es tételhez, MT/közös oszlopsoron, Metz-Band-It anyagokkal, Búratartó, Uniszem, Bújtató villa vagy az Egyeneslábú tartó szerelése esetén | db | 1 |  | 0 |  | 0 | 0
Qv+Ql+Qf+Qvr kábel kötések (1 érpár = 1 db)
19 | Élő, egyedi érkötő technológiával | db | 40 |  | 0 |  | 0 | 0
Kötéslezárás (rézkábel)
20 | Élő, kötés bontás és lezárás | db | 4 |  | 0 |  | 0 | 0
21 | Felár elágazó kötés esetén | db | 4 |  | 0 |  | 0 | 0
22 | Kábel bekötése kifejtési pontoknál | db | 40 |  | 0 |  | 0 | 0
23 | Érpár azonosítás MDF, CCC átterhelés esetében (nem elöfizetői bekapcsolásnál) | db | 20 |  | 0 |  | 0 | 0
24 | EOD, optikai kötéstartó keret vagy BURA, bármilyen tipús | db | 1 |  | 0 |  | 0 | 0
25 | Földelés kézités oszlopon (anyaggal együtt) | db | 1 |  | 0 |  | 0 | 0
26 | Végelzáró modulok felszerelése | db | 1 |  | 0 |  | 0 | 0
27 | Szekrény/akna fedlapcsere | db | 57 |  | 0 |  | 0 | 0
28 | Fedlapkeret emelés vagy süllyesztés 10cm-ként járdában és úttestben (minden méretű) | db | 70 |  | 0 |  | 0 | 0
29 | Csőbálvány komplett, újraállítása, tápszekrény csere MTSZ3-ATSZ27-ig | db | 4 |  | 0 |  | 0 | 0
| Építési munkák összesen | [6 empty] | 0

## 11.2 - UPC
Bontási, építési munkák
Sorszám | Tétel megnevezése | Mennyiségi egység | Mennyiség | Anyag nettó egységár (Ft) | Anyagár nettó összesen (Ft) | Díj nettó egységár (Ft) | Összesen nettó díj (Ft) | Anyag + díj összesen nettó (Ft)
Törzs,- és vonalhálózat (D1, D2)
| QR75-540JCASS VONALKÁBEL QR-540 | fm | 1190 |  | 0 |  | 0 | 0
| GRS-540-CH-QR TÜS CSATLAKOZÓ QR-540-hez, 3 reszes | db | 58 |  | 0 |  | 0 | 0
| GRS-540-SP-QR TOLDÓ QR-540-hez, 3 részes | db | 130 |  | 0 |  | 0 | 0
| G-KS-KS-M CSATLAKOZÓ HÁZTÓL-HÁZIG 5/8" TÜS | db | 48 |  | 0 |  | 0 | 0
| PCT-HSP-215 Vonali 2-es osztó (D2) | db | 5 |  | 0 |  | 0 | 0
| PCT-HSP-315 Vonali 3-as osztó 1 GHz 15 amp (D2) | db | 15 |  | 0 |  | 0 | 0
| PCT-HSP-315U /20 db Vonali 3-as osztó (aszimmetrikus) 1 GHz 15 amp (D2) | db | 10 |  | 0 |  | 0 | 0
| PCT-HDC-158 Vonali elágazó 1 GHz, 8 dB 15 amp (D2) | db | 1 |  | 0 |  | 0 | 0
| PCT-HDC-1512 /20 db Vonali elágazó 1 GHz, 12 dB 15 amp (D2) | db | 5 |  | 0 |  | 0 | 0
| PCT-HDC-1516 /20 db Vonali elágazó 1 GHz, 16 dB 15 amp (D2) | db | 2 |  | 0 |  | 0 | 0
| PCT-TP-212-04T /20 db 2-es vonali leágazó 1 GHz, 4 dB, 12 am | db | 3 |  | 0 |  | 0 | 0
| PCT-TP-212-08 /20 db 2-es vonali leágazó 1 GHz, 8 dB 12 amp | db | 4 |  | 0 |  | 0 | 0
| PCT-TP-212-11 /20 db 2-es vonali leágazó 1 GHz, 11 dB 12 am | db | 3 |  | 0 |  | 0 | 0
| PCT-TP-212-14 /20 db 2-es vonali leágazó 1 GHz, 14 dB 12 am | db | 2 |  | 0 |  | 0 | 0
| PCT-TP-212-17 /20 db 2-es vonali leágazó 1 GHz, 17 dB 12 am | db | 2 |  | 0 |  | 0 | 0
| PCT-TP-212-20 /20 db 2-es vonali leágazó 1 GHz, 20 dB 12 am | db | 5 |  | 0 |  | 0 | 0
| PCT-TP-212-23 /20 db 2-es vonali leágazó 1 GHz, 23 dB 12 am | db | 8 |  | 0 |  | 0 | 0
| PCT-TP-412-08T /20 db 4-es vonali leágazó 1 GHz, 8 dB 12 amp | db | 1 |  | 0 |  | 0 | 0
| PCT-TP-412-11 /20 db 4-es vonali leágazó 1 GHz, 11 dB 12 am | db | 7 |  | 0 |  | 0 | 0
| PCT-TP-412-14 /20 db 4-es vonali leágazó 1 GHz, 14 dB 12 am | db | 1 |  | 0 |  | 0 | 0
| PCT-TP-412-17 /20 db 4-es vonali leágazó 1 GHz, 17 dB 12 am | db | 3 |  | 0 |  | 0 | 0
| PCT-TP-412-20 /20 db 4-es vonali leágazó 1 GHz, 20 dB 12 am | db | 5 |  | 0 |  | 0 | 0
| PCT-TP-412-23 /20 db 4-es vonali leágazó 1 GHz, 23 dB 12 am | db | 1 |  | 0 |  | 0 | 0
| PCT-TP-812-11T /20 db 8-as vonali leágazó 1 GHz, 11 dB 12 am | db | 2 |  | 0 |  | 0 | 0
| PCT-TP-812-14 /20 db 8-as vonali leágazó 1 GHz, 14 dB 12 am | db | 2 |  | 0 |  | 0 | 0
| PCT-TP-812-17 /20 db 8-as vonali leágazó 1 GHz, 17 dB 12 am | db | 2 |  | 0 |  | 0 | 0
| CFTV-1300 /60 Zsugorcső 1.3"x48" | db | 150 |  | 0 |  | 0 | 0
| KMD 7/12-3 Csatlakozó szekrény | db | 4 |  | 0 |  | 0 | 0
| KMD 7 Csatlakozó szekrény | db | 17 |  | 0 |  | 0 | 0
| KMD-7/12-2 Csatlakozó szekrény | db | 3 |  | 0 |  | 0 | 0
| PVC M110 | fm | 1600 |  | 0 |  | 0 | 0
| LPE40 | fm | 400 |  | 0 |  | 0 | 0
| LPE25 | fm | 650 |  | 0 |  | 0 | 0
Házhálózat (D3)
| T6TSF77-E BLACK (PE jacket, földkábel fekete) ÚJ!!! RG-6 földkábel fekete | fm | 4800 |  | 0 |  | 0 | 0
| DRS6LNT F connector Csatlakozó RG-6-hoz (standard/tri shield) | db | 240 |  | 0 |  | 0 | 0
| PCT-81-SP " F " toldó (aljzat/aljzat) | db | 120 |  | 0 |  | 0 | 0
Egyéb anyagok
| Nagyteherbírású fedlap felára | db | 36 |  | 0 |  | 0 | 0
| N1-esfelső vaskeret | db | 32 |  | 0 |  | 0 | 0
| N2 felső vaskeret ikerkeret | db | 2 |  | 0 |  | 0 | 0
| Node szekrény közepes | db | 2 |  | 0 |  | 0 | 0
Alépítmény építés
| CHG Ticket nyitás / zárás | db | 15 |  | 0 |  | 0 | 0
| Nyomvonalár zöld területben | fm | 2410 |  | 0 |  | 0 | 0
| Szilárd burkolat nélküli út alatti átvezetés | fm | 16 |  | 0 |  | 0 | 0
| Talajszint alatti pneumatikus sajtolás 110-es PVC csővel | fm | 99 |  | 0 |  | 0 | 0
| Csővisszavágás aknában | akna | 240 |  | 0 |  | 0 | 0
| Csőtőmítések készítése | db | 60 |  | 0 |  | 0 | 0
| Kábeligazítás, kábelkötegelés, laza szerelvények rőgzítése | akna | 47 |  | 0 |  | 0 | 0
| Alépítmény javításhoz szükséges eszközök, anyagok kitelepítése | db | 25 |  | 0 |  | 0 | 0
| N1 szekrény építése | db | 32 |  | 0 |  | 0 | 0
| N2 szekrény építése | db | 2 |  | 0 |  | 0 | 0
| N1-es szekrény bontása, újjáépítése | db | 3 |  | 0 |  | 0 | 0
| Nyomvonal geodézia bemérése, digitális feldolgozása (30 m felett) | fm | 1450 |  | 0 |  | 0 | 0
| Betonvédelem | m³ | 25 |  | 0 |  | 0 | 0
| Kültéri elosztószerény telepítése | db | 2 |  | 0 |  | 0 | 0
D1 elektronika
| Tápegység telepítése | db | 2 |  | 0 |  | 0 | 0
| Node telepítése | db | 2 |  | 0 |  | 0 | 0
| Node berendezés szintezése | db | 2 |  | 0 |  | 0 | 0
| Törzserősítő felszerelése alépítményben, kábel bekötéssel | db | 2 |  | 0 |  | 0 | 0
| Törzserősítő előre- és visszirányú mérése | db | 2 |  | 0 |  | 0 | 0
| Törzshálózat aktív elem bontása | db | 2 |  | 0 |  | 0 | 0
D2 hálózat
| Vonali koax kábel behúzása alépítménybe | fm | 1190 |  | 0 |  | 0 | 0
| Vonali 540-es bontása alépes hálózaton | fm | 1000 |  | 0 |  | 0 | 0
D2 elektronika
| Passzív elemek szerelése alépítményben, kábel bekötéssel | db | 70 |  | 0 |  | 0 | 0
| Vonalerősítő felszerelése alépítményben, kábel bekötéssel | db | 15 |  | 0 |  | 0 | 0
| Vonalerősítő előre- és visszirányú mérése | db | 45 |  | 0 |  | 0 | 0
| Node szekrény telepítése betonalapra | db | 2 |  | 0 |  | 0 | 0
| Bálványszekrény vagy Schannel szekrény telepítése betonalapra | db | 28 |  | 0 |  | 0 | 0
| Vonali passzív elemek bont. Alépitményes hálózaton | db | 70 |  | 0 |  | 0 | 0
| Bálványszekrény vagy Schanell szekrény bontása | db | 28 |  | 0 |  | 0 | 0
| Vonali aktív elem bontás | db | 15 |  | 0 |  | 0 | 0
D3 kivitelezés dokumentáció készítése
| Meglévő RF hálózat felmérés/pontosítás kapott tervek alapján léges családi házas területen | HP | 250 |  | 0 |  | 0 | 0
| Meglévő RF hálózat felmérés/pontosítás kapott tervek alapján alépítményes családi házas területen | db | 20 |  | 0 |  | 0 | 0
D3 hálózat
| Családi ház meglévő alépítményből való bekötése ajtóig | db | 150 |  | 0 |  | 0 | 0
| Házhálózat építése ajtótól berendezésig | db | 150 |  | 0 |  | 0 | 0
| QR-540 vagy RG11 koax kábel szerelése társasházakban elosztószekrényig. Családi házas felállások építése. | fm | 120 |  | 0 |  | 0 | 0
| Régi nyomvonal bontása visszajavítással, Házhálózaton /RG 6-RG 11/ | fm | 4800 |  | 0 |  | 0 | 0
| Általános elszámolás. Megbízás szerint, építéshez és javításokhoz, műszaki ellenőr, expert külön írásos engedélyével. | db | 266 |  | 0 |  | 0 | 0
| Nyomvonal felmérés, nem nyilvántartott, ismeretlen szakaszokra | fm | 1500 |  | 0 |  | 0 | 0
| Technikus | óra | 45 |  | 0 |  | 0 | 0
| Műszaki ellenőr | óra | 20 |  | 0 |  | 0 | 0
| Szakfelügyelet | alkalom | 1 |  | 0 |  | 0 | 0
| Bontási, építési munkák összesen | [6 empty] | 0

## 12 - Forgalom terelés
Építési munkák
Sorszám | Tétel megnevezése | Mennyiségi egység | Mennyiség | Anyag nettó egységár (Ft) | Anyagár nettó összesen (Ft) | Díj nettó egységár (Ft) | Összesen nettó díj (Ft) | Anyag + díj összesen nettó (Ft)
1. szakasz
1 | Új KRESZ-táblák elhelyezése közút mellé | db | 16 |  | 0 |  | 0 | 0
2 | Kiegészítő táblák elhelyezése | db | 0 |  | 0 |  | 0 | 0
3 | Új KRESZ-tábla-oszlop elhelyezése Ø 89 | db | 5 |  | 0 |  | 0 | 0
4 | Piros-fehér sávozású szeletelt halszálkás jelzőtábla elhelyezése | db | 19 |  | 0 |  | 0 | 0
5 | Piros-fehér sávozású kettős szeletelt halszálkás jelzőtábla elhelyezése | db | 0 |  | 0 |  | 0 | 0
6 | Sávozott terelőtábla elhelyezése (nagy) | db | 0 |  | 0 |  | 0 | 0
7 | Burkolati jelek kézi festéssel (sárga ragasztott jelek) | m2 | 0 |  | 0 |  | 0 | 0
8 | Félútelzáró jelzőlámpa elhelyezése | db | 0 |  | 0 |  | 0 | 0
9 | Útelzáró korlát elhelyezéseutcazárhoz | db | 0 |  | 0 |  | 0 | 0
10 | Elkordonozott terület mérete | m2 | 2618 |  | 0 |  | 0 | 0
2. szakasz
1 | Új KRESZ-táblák elhelyezése közút mellé | db | 8 |  | 0 |  | 0 | 0
2 | Kiegészítő táblák elhelyezése | db | 3 |  | 0 |  | 0 | 0
3 | Új KRESZ-tábla-oszlop elhelyezése Ø 89 | db | 0 |  | 0 |  | 0 | 0
4 | Piros-fehér sávozású szeletelt halszálkás jelzőtábla elhelyezése | db | 9 |  | 0 |  | 0 | 0
5 | Piros-fehér sávozású kettős szeletelt halszálkás jelzőtábla elhelyezése | db | 0 |  | 0 |  | 0 | 0
6 | Sávozott terelőtábla elhelyezése (nagy) | db | 0 |  | 0 |  | 0 | 0
7 | Burkolati jelek kézi festéssel (sárga ragasztott jelek) | m2 | 0 |  | 0 |  | 0 | 0
8 | Félútelzáró jelzőlámpa elhelyezése | db | 0 |  | 0 |  | 0 | 0
9 | Útelzáró korlát elhelyezéseutcazárhoz | db | 0 |  | 0 |  | 0 | 0
10 | Elkordonozott terület mérete | m2 | 271 |  | 0 |  | 0 | 0
3. szakasz
1 | Új KRESZ-táblák elhelyezése közút mellé | db | 1 |  | 0 |  | 0 | 0
2 | Kiegészítő táblák elhelyezése | db | 0 |  | 0 |  | 0 | 0
3 | Új KRESZ-tábla-oszlop elhelyezése Ø 89 | db | 1 |  | 0 |  | 0 | 0
4 | Piros-fehér sávozású szeletelt halszálkás jelzőtábla elhelyezése | db | 2 |  | 0 |  | 0 | 0
5 | Piros-fehér sávozású kettős szeletelt halszálkás jelzőtábla elhelyezése | db | 0 |  | 0 |  | 0 | 0
6 | Sávozott terelőtábla elhelyezése (nagy) | db | 0 |  | 0 |  | 0 | 0
7 | Burkolati jelek kézi festéssel (sárga ragasztott jelek) | m2 | 0 |  | 0 |  | 0 | 0
8 | Félútelzáró jelzőlámpa elhelyezése | db | 0 |  | 0 |  | 0 | 0
9 | Útelzáró korlát elhelyezéseutcazárhoz | db | 0 |  | 0 |  | 0 | 0
10 | Elkordonozott terület mérete | m2 | 4207 |  | 0 |  | 0 | 0
4. szakasz
1 | Új KRESZ-táblák elhelyezése közút mellé | db | 2 |  | 0 |  | 0 | 0
2 | Kiegészítő táblák elhelyezése | db | 1 |  | 0 |  | 0 | 0
3 | Új KRESZ-tábla-oszlop elhelyezése Ø 89 | db | 1 |  | 0 |  | 0 | 0
4 | Piros-fehér sávozású szeletelt halszálkás jelzőtábla elhelyezése | db | 0 |  | 0 |  | 0 | 0
5 | Piros-fehér sávozású kettős szeletelt halszálkás jelzőtábla elhelyezése | db | 0 |  | 0 |  | 0 | 0
6 | Sávozott terelőtábla elhelyezése (nagy) | db | 0 |  | 0 |  | 0 | 0
7 | Burkolati jelek kézi festéssel (sárga ragasztott jelek) | m2 | 0 |  | 0 |  | 0 | 0
8 | Félútelzáró jelzőlámpa elhelyezése | db | 0 |  | 0 |  | 0 | 0
9 | Útelzáró korlát elhelyezéseutcazárhoz | db | 0 |  | 0 |  | 0 | 0
10 | Elkordonozott terület mérete | m2 | 732 |  | 0 |  | 0 | 0
5. szakasz
1 | Új KRESZ-táblák elhelyezése közút mellé | db | 2 |  | 0 |  | 0 | 0
2 | Kiegészítő táblák elhelyezése | db | 0 |  | 0 |  | 0 | 0
3 | Új KRESZ-tábla-oszlop elhelyezése Ø 89 | db | 1 |  | 0 |  | 0 | 0
4 | Piros-fehér sávozású szeletelt halszálkás jelzőtábla elhelyezése | db | 4 |  | 0 |  | 0 | 0
5 | Piros-fehér sávozású kettős szeletelt halszálkás jelzőtábla elhelyezése | db | 0 |  | 0 |  | 0 | 0
6 | Sávozott terelőtábla elhelyezése (nagy) | db | 0 |  | 0 |  | 0 | 0
7 | Burkolati jelek kézi festéssel (sárga ragasztott jelek) | m2 | 0 |  | 0 |  | 0 | 0
8 | Félútelzáró jelzőlámpa elhelyezése | db | 0 |  | 0 |  | 0 | 0
9 | Útelzáró korlát elhelyezéseutcazárhoz | db | 0 |  | 0 |  | 0 | 0
10 | Elkordonozott terület mérete | m2 | 2256 |  | 0 |  | 0 | 0
6. szakasz
1 | Meglévő KRESZ-tábla áthelyezése (le- és felszerelés) | db | 18 |  | 0 |  | 0 | 0
2 | Kiegészítő táblák áthelyezése (le- és felszerelés) | db | 3 |  | 0 |  | 0 | 0
3 | Meglévő KRESZ-tábla oszlop áthelyezése Ø 89 (le- és felszerelés) | db | 9 |  | 0 |  | 0 | 0
4 | Piros-fehér sávozású szeletelt halszálkás jelzőtábla áthelyezése (le- és felszerelés) | db | 11 |  | 0 |  | 0 | 0
5 | Piros-fehér sávozású kettős szeletelt halszálkás jelzőtábla elhelyezése | db | 0 |  | 0 |  | 0 | 0
6 | Sávozott terelőtábla elhelyezése (nagy) | db | 0 |  | 0 |  | 0 | 0
7 | Burkolati jelek kézi festéssel (sárga ragasztott jelek) | m2 | 0 |  | 0 |  | 0 | 0
8 | Félútelzáró jelzőlámpa elhelyezése | db | 0 |  | 0 |  | 0 | 0
9 | Útelzáró korlát elhelyezéseutcazárhoz | db | 0 |  | 0 |  | 0 | 0
10 | Elkordonozott terület mérete | m2 | 6786 |  | 0 |  | 0 | 0
7. szakasz
1 | Meglévő KRESZ-tábla áthelyezése (le- és felszerelés) | db | 12 |  | 0 |  | 0 | 0
2 | Kiegészítő táblák áthelyezése (le- és felszerelés) | db | 2 |  | 0 |  | 0 | 0
3 | Meglévő KRESZ-tábla oszlop áthelyezése Ø 89 (le- és felszerelés) | db | 4 |  | 0 |  | 0 | 0
4 | Piros-fehér sávozású szeletelt halszálkás jelzőtábla áthelyezése (le- és felszerelés) | db | 4 |  | 0 |  | 0 | 0
5 | Piros-fehér sávozású kettős szeletelt halszálkás jelzőtábla elhelyezése | db | 0 |  | 0 |  | 0 | 0
6 | Sávozott terelőtábla elhelyezése (nagy) | db | 0 |  | 0 |  | 0 | 0
7 | Burkolati jelek kézi festéssel (sárga ragasztott jelek) | m2 | 0 |  | 0 |  | 0 | 0
8 | Félútelzáró jelzőlámpa elhelyezése | db | 0 |  | 0 |  | 0 | 0
9 | Útelzáró korlát elhelyezéseutcazárhoz | db | 0 |  | 0 |  | 0 | 0
10 | Elkordonozott terület mérete | m2 | 5003 |  | 0 |  | 0 | 0
8. szakasz 1. ütem
1 | Meglévő KRESZ-tábla áthelyezése (le- és felszerelés) | db | 4 |  | 0 |  | 0 | 0
2 | Kiegészítő táblák áthelyezése (le- és felszerelés) | db | 0 |  | 0 |  | 0 | 0
3 | Meglévő KRESZ-tábla oszlop áthelyezése Ø 89 (le- és felszerelés) | db | 1 |  | 0 |  | 0 | 0
4 | Piros-fehér sávozású szeletelt halszálkás jelzőtábla áthelyezése (le- és felszerelés) | db | 13 |  | 0 |  | 0 | 0
5 | Piros-fehér sávozású kettős szeletelt halszálkás jelzőtábla elhelyezése | db | 0 |  | 0 |  | 0 | 0
6 | Sávozott terelőtábla elhelyezése (nagy) | db | 0 |  | 0 |  | 0 | 0
7 | Burkolati jelek kézi festéssel (sárga ragasztott jelek) | m2 | 0 |  | 0 |  | 0 | 0
8 | Félútelzáró jelzőlámpa elhelyezése | db | 0 |  | 0 |  | 0 | 0
9 | Útelzáró korlát elhelyezéseutcazárhoz | db | 0 |  | 0 |  | 0 | 0
10 | Elkordonozott terület mérete | m2 | 1857 |  | 0 |  | 0 | 0
8. szakasz 2. ütem
1 | Meglévő KRESZ-tábla áthelyezése (le- és felszerelés) | db | 11 |  | 0 |  | 0 | 0
2 | Kiegészítő táblák áthelyezése (le- és felszerelés) | db | 0 |  | 0 |  | 0 | 0
3 | Meglévő KRESZ-tábla oszlop áthelyezése Ø 89 (le- és felszerelés) | db | 3 |  | 0 |  | 0 | 0
4 | Piros-fehér sávozású szeletelt halszálkás jelzőtábla áthelyezése (le- és felszerelés) | db | 6 |  | 0 |  | 0 | 0
5 | Piros-fehér sávozású kettős szeletelt halszálkás jelzőtábla elhelyezése | db | 0 |  | 0 |  | 0 | 0
6 | Sávozott terelőtábla elhelyezése (nagy) | db | 2 |  | 0 |  | 0 | 0
7 | Burkolati jelek kézi festéssel (sárga ragasztott jelek) | m2 | 0 |  | 0 |  | 0 | 0
8 | Félútelzáró jelzőlámpa elhelyezése | db | 3 |  | 0 |  | 0 | 0
9 | Útelzáró korlát elhelyezéseutcazárhoz | db | 0 |  | 0 |  | 0 | 0
10 | Elkordonozott terület mérete | m2 | 430 |  | 0 |  | 0 | 0
8. szakasz 3. ütem
1 | Meglévő KRESZ-tábla áthelyezése (le- és felszerelés) | db | 12 |  | 0 |  | 0 | 0
2 | Kiegészítő táblák áthelyezése (le- és felszerelés) | db | 0 |  | 0 |  | 0 | 0
3 | Meglévő KRESZ-tábla oszlop áthelyezése Ø 89 (le- és felszerelés) | db | 3 |  | 0 |  | 0 | 0
4 | Piros-fehér sávozású szeletelt halszálkás jelzőtábla áthelyezése (le- és felszerelés) | db | 7 |  | 0 |  | 0 | 0
5 | Piros-fehér sávozású kettős szeletelt halszálkás jelzőtábla elhelyezése | db | 1 |  | 0 |  | 0 | 0
6 | Sávozott terelőtábla elhelyezése (nagy) | db | 2 |  | 0 |  | 0 | 0
7 | Burkolati jelek kézi festéssel (sárga ragasztott jelek) | m2 | 0 |  | 0 |  | 0 | 0
8 | Félútelzáró jelzőlámpa elhelyezése | db | 3 |  | 0 |  | 0 | 0
9 | Útelzáró korlát elhelyezéseutcazárhoz | db | 0 |  | 0 |  | 0 | 0
10 | Elkordonozott terület mérete | m2 | 474 |  | 0 |  | 0 | 0
8. szakasz 4. ütem
1 | Meglévő KRESZ-tábla áthelyezése (le- és felszerelés) | db | 12 |  | 0 |  | 0 | 0
2 | Kiegészítő táblák áthelyezése (le- és felszerelés) | db | 0 |  | 0 |  | 0 | 0
3 | Meglévő KRESZ-tábla oszlop áthelyezése Ø 89 (le- és felszerelés) | db | 3 |  | 0 |  | 0 | 0
4 | Piros-fehér sávozású szeletelt halszálkás jelzőtábla áthelyezése (le- és felszerelés) | db | 1 |  | 0 |  | 0 | 0
5 | Piros-fehér sávozású kettős szeletelt halszálkás jelzőtábla elhelyezése | db | 1 |  | 0 |  | 0 | 0
6 | Sávozott terelőtábla elhelyezése (nagy) | db | 2 |  | 0 |  | 0 | 0
7 | Burkolati jelek kézi festéssel (sárga ragasztott jelek) | m2 | 0 |  | 0 |  | 0 | 0
8 | Félútelzáró jelzőlámpa elhelyezése | db | 3 |  | 0 |  | 0 | 0
9 | Útelzáró korlát elhelyezéseutcazárhoz | db | 0 |  | 0 |  | 0 | 0
10 | Elkordonozott terület mérete | m2 | 177 |  | 0 |  | 0 | 0
9. szakasz 1. ütem
1 | Meglévő KRESZ-tábla áthelyezése (le- és felszerelés) | db | 8 |  | 0 |  | 0 | 0
2 | Kiegészítő táblák áthelyezése (le- és felszerelés) | db | 1 |  | 0 |  | 0 | 0
3 | Meglévő KRESZ-tábla oszlop áthelyezése Ø 89 (le- és felszerelés) | db | 3 |  | 0 |  | 0 | 0
4 | Piros-fehér sávozású szeletelt halszálkás jelzőtábla áthelyezése (le- és felszerelés) | db | 9 |  | 0 |  | 0 | 0
5 | Piros-fehér sávozású kettős szeletelt halszálkás jelzőtábla elhelyezése | db | 0 |  | 0 |  | 0 | 0
6 | Sávozott terelőtábla elhelyezése (nagy) | db | 0 |  | 0 |  | 0 | 0
7 | Burkolati jelek kézi festéssel (sárga ragasztott jelek) | m2 | 0 |  | 0 |  | 0 | 0
8 | Félútelzáró jelzőlámpa elhelyezése | db | 0 |  | 0 |  | 0 | 0
9 | Útelzáró korlát elhelyezéseutcazárhoz | db | 0 |  | 0 |  | 0 | 0
10 | Elkordonozott terület mérete | m2 | 2024 |  | 0 |  | 0 | 0
9. szakasz 2. ütem
1 | Meglévő KRESZ-tábla áthelyezése (le- és felszerelés) | db | 8 |  | 0 |  | 0 | 0
2 | Kiegészítő táblák áthelyezése (le- és felszerelés) | db | 0 |  | 0 |  | 0 | 0
3 | Meglévő KRESZ-tábla oszlop áthelyezése Ø 89 (le- és felszerelés) | db | 1 |  | 0 |  | 0 | 0
4 | Piros-fehér sávozású szeletelt halszálkás jelzőtábla áthelyezése (le- és felszerelés) | db | 6 |  | 0 |  | 0 | 0
5 | Piros-fehér sávozású kettős szeletelt halszálkás jelzőtábla elhelyezése | db | 0 |  | 0 |  | 0 | 0
6 | Sávozott terelőtábla elhelyezése (nagy) | db | 2 |  | 0 |  | 0 | 0
7 | Burkolati jelek kézi festéssel (sárga ragasztott jelek) | m2 | 0 |  | 0 |  | 0 | 0
8 | Félútelzáró jelzőlámpa elhelyezése | db | 2 |  | 0 |  | 0 | 0
9 | Útelzáró korlát elhelyezéseutcazárhoz | db | 0 |  | 0 |  | 0 | 0
10 | Elkordonozott terület mérete | m2 | 342 |  | 0 |  | 0 | 0
9. szakasz 3. ütem
1 | Meglévő KRESZ-tábla áthelyezése (le- és felszerelés) | db | 11 |  | 0 |  | 0 | 0
2 | Kiegészítő táblák áthelyezése (le- és felszerelés) | db | 0 |  | 0 |  | 0 | 0
3 | Meglévő KRESZ-tábla oszlop áthelyezése Ø 89 (le- és felszerelés) | db | 2 |  | 0 |  | 0 | 0
4 | Piros-fehér sávozású szeletelt halszálkás jelzőtábla áthelyezése (le- és felszerelés) | db | 6 |  | 0 |  | 0 | 0
5 | Piros-fehér sávozású kettős szeletelt halszálkás jelzőtábla elhelyezése | db | 0 |  | 0 |  | 0 | 0
6 | Sávozott terelőtábla elhelyezése (nagy) | db | 2 |  | 0 |  | 0 | 0
7 | Burkolati jelek kézi festéssel (sárga ragasztott jelek) | m2 | 3.1 |  | 0 |  | 0 | 0
8 | Félútelzáró jelzőlámpa elhelyezése | db | 3 |  | 0 |  | 0 | 0
9 | Útelzáró korlát elhelyezéseutcazárhoz | db | 0 |  | 0 |  | 0 | 0
10 | Elkordonozott terület mérete | m2 | 326 |  | 0 |  | 0 | 0
10. szakasz 1. ütem
1 | Meglévő KRESZ-tábla áthelyezése (le- és felszerelés) | db | 12 |  | 0 |  | 0 | 0
2 | Kiegészítő táblák áthelyezése (le- és felszerelés) | db | 2 |  | 0 |  | 0 | 0
3 | Meglévő KRESZ-tábla oszlop áthelyezése Ø 89 (le- és felszerelés) | db | 4 |  | 0 |  | 0 | 0
4 | Piros-fehér sávozású szeletelt halszálkás jelzőtábla áthelyezése (le- és felszerelés) | db | 14 |  | 0 |  | 0 | 0
5 | Piros-fehér sávozású kettős szeletelt halszálkás jelzőtábla elhelyezése | db | 0 |  | 0 |  | 0 | 0
6 | Sávozott terelőtábla elhelyezése (nagy) | db | 0 |  | 0 |  | 0 | 0
7 | Burkolati jelek kézi festéssel (sárga ragasztott jelek) | m2 | 0 |  | 0 |  | 0 | 0
8 | Félútelzáró jelzőlámpa elhelyezése | db | 0 |  | 0 |  | 0 | 0
9 | Útelzáró korlát elhelyezéseutcazárhoz | db | 0 |  | 0 |  | 0 | 0
10 | Elkordonozott terület mérete | m2 | 1490 |  | 0 |  | 0 | 0
10. szakasz 2. ütem
1 | Meglévő KRESZ-tábla áthelyezése (le- és felszerelés) | db | 12 |  | 0 |  | 0 | 0
2 | Kiegészítő táblák áthelyezése (le- és felszerelés) | db | 1 |  | 0 |  | 0 | 0
3 | Meglévő KRESZ-tábla oszlop áthelyezése Ø 89 (le- és felszerelés) | db | 2 |  | 0 |  | 0 | 0
4 | Piros-fehér sávozású szeletelt halszálkás jelzőtábla áthelyezése (le- és felszerelés) | db | 6 |  | 0 |  | 0 | 0
5 | Piros-fehér sávozású kettős szeletelt halszálkás jelzőtábla elhelyezése | db | 0 |  | 0 |  | 0 | 0
6 | Sávozott terelőtábla elhelyezése (nagy) | db | 2 |  | 0 |  | 0 | 0
7 | Burkolati jelek kézi festéssel (sárga ragasztott jelek) | m2 | 0 |  | 0 |  | 0 | 0
8 | Félútelzáró jelzőlámpa elhelyezése | db | 3 |  | 0 |  | 0 | 0
9 | Útelzáró korlát elhelyezéseutcazárhoz | db | 1 |  | 0 |  | 0 | 0
10 | Elkordonozott terület mérete | m2 | 392 |  | 0 |  | 0 | 0
10. szakasz 3. ütem
1 | Meglévő KRESZ-tábla áthelyezése (le- és felszerelés) | db | 12 |  | 0 |  | 0 | 0
2 | Kiegészítő táblák áthelyezése (le- és felszerelés) | db | 0 |  | 0 |  | 0 | 0
3 | Meglévő KRESZ-tábla oszlop áthelyezése Ø 89 (le- és felszerelés) | db | 2 |  | 0 |  | 0 | 0
4 | Piros-fehér sávozású szeletelt halszálkás jelzőtábla áthelyezése (le- és felszerelés) | db | 4 |  | 0 |  | 0 | 0
5 | Piros-fehér sávozású kettős szeletelt halszálkás jelzőtábla elhelyezése | db | 0 |  | 0 |  | 0 | 0
6 | Sávozott terelőtábla elhelyezése (nagy) | db | 2 |  | 0 |  | 0 | 0
7 | Burkolati jelek kézi festéssel (sárga ragasztott jelek) | m2 | 0 |  | 0 |  | 0 | 0
8 | Félútelzáró jelzőlámpa elhelyezése | db | 3 |  | 0 |  | 0 | 0
9 | Útelzáró korlát elhelyezéseutcazárhoz | db | 1 |  | 0 |  | 0 | 0
10 | Elkordonozott terület mérete | m2 | 505 |  | 0 |  | 0 | 0
11. szakasz 1. ütem
1 | Meglévő KRESZ-tábla áthelyezése (le- és felszerelés) | db | 10 |  | 0 |  | 0 | 0
2 | Kiegészítő táblák áthelyezése (le- és felszerelés) | db | 9 |  | 0 |  | 0 | 0
3 | Meglévő KRESZ-tábla oszlop áthelyezése Ø 89 (le- és felszerelés) | db | 4 |  | 0 |  | 0 | 0
4 | Piros-fehér sávozású szeletelt halszálkás jelzőtábla áthelyezése (le- és felszerelés) | db | 5 |  | 0 |  | 0 | 0
5 | Piros-fehér sávozású kettős szeletelt halszálkás jelzőtábla elhelyezése | db | 0 |  | 0 |  | 0 | 0
6 | Sávozott terelőtábla elhelyezése (nagy) | db | 0 |  | 0 |  | 0 | 0
7 | Burkolati jelek kézi festéssel (sárga ragasztott jelek) | m2 | 0 |  | 0 |  | 0 | 0
8 | Félútelzáró jelzőlámpa elhelyezése | db | 0 |  | 0 |  | 0 | 0
9 | Útelzáró korlát elhelyezéseutcazárhoz | db | 0 |  | 0 |  | 0 | 0
10 | Elkordonozott terület mérete | m2 | 1990 |  | 0 |  | 0 | 0
11. szakasz 2. ütem
1 | Meglévő KRESZ-tábla áthelyezése (le- és felszerelés) | db | 13 |  | 0 |  | 0 | 0
2 | Kiegészítő táblák áthelyezése (le- és felszerelés) | db | 2 |  | 0 |  | 0 | 0
3 | Meglévő KRESZ-tábla oszlop áthelyezése Ø 89 (le- és felszerelés) | db | 3 |  | 0 |  | 0 | 0
4 | Piros-fehér sávozású szeletelt halszálkás jelzőtábla áthelyezése (le- és felszerelés) | db | 2 |  | 0 |  | 0 | 0
5 | Piros-fehér sávozású kettős szeletelt halszálkás jelzőtábla elhelyezése | db | 0 |  | 0 |  | 0 | 0
6 | Sávozott terelőtábla elhelyezése (nagy) | db | 2 |  | 0 |  | 0 | 0
7 | Burkolati jelek kézi festéssel (sárga ragasztott jelek) | m2 | 3.34 |  | 0 |  | 0 | 0
8 | Félútelzáró jelzőlámpa elhelyezése | db | 3 |  | 0 |  | 0 | 0
9 | Útelzáró korlát elhelyezéseutcazárhoz | db | 2 |  | 0 |  | 0 | 0
10 | Elkordonozott terület mérete | m2 | 406 |  | 0 |  | 0 | 0
11. szakasz 3. ütem
1 | Meglévő KRESZ-tábla áthelyezése (le- és felszerelés) | db | 15 |  | 0 |  | 0 | 0
2 | Kiegészítő táblák áthelyezése (le- és felszerelés) | db | 4 |  | 0 |  | 0 | 0
3 | Meglévő KRESZ-tábla oszlop áthelyezése Ø 89 (le- és felszerelés) | db | 4 |  | 0 |  | 0 | 0
4 | Piros-fehér sávozású szeletelt halszálkás jelzőtábla áthelyezése (le- és felszerelés) | db | 2 |  | 0 |  | 0 | 0
5 | Piros-fehér sávozású kettős szeletelt halszálkás jelzőtábla elhelyezése | db | 0 |  | 0 |  | 0 | 0
6 | Sávozott terelőtábla elhelyezése (nagy) | db | 2 |  | 0 |  | 0 | 0
7 | Burkolati jelek kézi festéssel (sárga ragasztott jelek) | m2 | 3.34 |  | 0 |  | 0 | 0
8 | Félútelzáró jelzőlámpa elhelyezése | db | 4 |  | 0 |  | 0 | 0
9 | Útelzáró korlát elhelyezéseutcazárhoz | db | 1 |  | 0 |  | 0 | 0
10 | Elkordonozott terület mérete | m2 | 465 |  | 0 |  | 0 | 0
12. szakasz 1. ütem
1 | Meglévő KRESZ-tábla áthelyezése (le- és felszerelés) | db | 4 |  | 0 |  | 0 | 0
2 | Kiegészítő táblák áthelyezése (le- és felszerelés) | db | 4 |  | 0 |  | 0 | 0
3 | Meglévő KRESZ-tábla oszlop áthelyezése Ø 89 (le- és felszerelés) | db | 2 |  | 0 |  | 0 | 0
4 | Piros-fehér sávozású szeletelt halszálkás jelzőtábla áthelyezése (le- és felszerelés) | db | 5 |  | 0 |  | 0 | 0
5 | Piros-fehér sávozású kettős szeletelt halszálkás jelzőtábla elhelyezése | db | 0 |  | 0 |  | 0 | 0
6 | Sávozott terelőtábla elhelyezése (nagy) | db | 0 |  | 0 |  | 0 | 0
7 | Burkolati jelek kézi festéssel (sárga ragasztott jelek) | m2 | 0 |  | 0 |  | 0 | 0
8 | Félútelzáró jelzőlámpa elhelyezése | db | 0 |  | 0 |  | 0 | 0
9 | Útelzáró korlát elhelyezéseutcazárhoz | db | 0 |  | 0 |  | 0 | 0
10 | Elkordonozott terület mérete | m2 | 1109 |  | 0 |  | 0 | 0
12. szakasz 2. ütem
1 | Meglévő KRESZ-tábla áthelyezése (le- és felszerelés) | db | 11 |  | 0 |  | 0 | 0
2 | Kiegészítő táblák áthelyezése (le- és felszerelés) | db | 3 |  | 0 |  | 0 | 0
3 | Meglévő KRESZ-tábla oszlop áthelyezése Ø 89 (le- és felszerelés) | db | 3 |  | 0 |  | 0 | 0
4 | Piros-fehér sávozású szeletelt halszálkás jelzőtábla áthelyezése (le- és felszerelés) | db | 2 |  | 0 |  | 0 | 0
5 | Piros-fehér sávozású kettős szeletelt halszálkás jelzőtábla elhelyezése | db | 0 |  | 0 |  | 0 | 0
6 | Sávozott terelőtábla elhelyezése (nagy) | db | 2 |  | 0 |  | 0 | 0
7 | Burkolati jelek kézi festéssel (sárga ragasztott jelek) | m2 | 0 |  | 0 |  | 0 | 0
8 | Félútelzáró jelzőlámpa elhelyezése | db | 3 |  | 0 |  | 0 | 0
9 | Útelzáró korlát elhelyezéseutcazárhoz | db | 0 |  | 0 |  | 0 | 0
10 | Elkordonozott terület mérete | m2 | 384 |  | 0 |  | 0 | 0
12. szakasz 3. ütem
1 | Meglévő KRESZ-tábla áthelyezése (le- és felszerelés) | db | 9 |  | 0 |  | 0 | 0
2 | Kiegészítő táblák áthelyezése (le- és felszerelés) | db | 2 |  | 0 |  | 0 | 0
3 | Meglévő KRESZ-tábla oszlop áthelyezése Ø 89 (le- és felszerelés) | db | 2 |  | 0 |  | 0 | 0
4 | Piros-fehér sávozású szeletelt halszálkás jelzőtábla áthelyezése (le- és felszerelés) | db | 2 |  | 0 |  | 0 | 0
5 | Piros-fehér sávozású kettős szeletelt halszálkás jelzőtábla elhelyezése | db | 0 |  | 0 |  | 0 | 0
6 | Sávozott terelőtábla elhelyezése (nagy) | db | 2 |  | 0 |  | 0 | 0
7 | Burkolati jelek kézi festéssel (sárga ragasztott jelek) | m2 | 0 |  | 0 |  | 0 | 0
8 | Félútelzáró jelzőlámpa elhelyezése | db | 2 |  | 0 |  | 0 | 0
9 | Útelzáró korlát elhelyezéseutcazárhoz | db | 1 |  | 0 |  | 0 | 0
10 | Elkordonozott terület mérete | m2 | 463 |  | 0 |  | 0 | 0
13. szakasz 1. ütem
1 | Meglévő KRESZ-tábla áthelyezése (le- és felszerelés) | db | 8 |  | 0 |  | 0 | 0
2 | Kiegészítő táblák áthelyezése (le- és felszerelés) | db | 6 |  | 0 |  | 0 | 0
3 | Meglévő KRESZ-tábla oszlop áthelyezése Ø 89 (le- és felszerelés) | db | 4 |  | 0 |  | 0 | 0
4 | Piros-fehér sávozású szeletelt halszálkás jelzőtábla áthelyezése (le- és felszerelés) | db | 5 |  | 0 |  | 0 | 0
5 | Piros-fehér sávozású kettős szeletelt halszálkás jelzőtábla elhelyezése | db | 0 |  | 0 |  | 0 | 0
6 | Sávozott terelőtábla elhelyezése (nagy) | db | 0 |  | 0 |  | 0 | 0
7 | Burkolati jelek kézi festéssel (sárga ragasztott jelek) | m2 | 0 |  | 0 |  | 0 | 0
8 | Félútelzáró jelzőlámpa elhelyezése | db | 0 |  | 0 |  | 0 | 0
9 | Útelzáró korlát elhelyezéseutcazárhoz | db | 0 |  | 0 |  | 0 | 0
10 | Elkordonozott terület mérete | m2 | 1498 |  | 0 |  | 0 | 0
13. szakasz 2. ütem
1 | Meglévő KRESZ-tábla áthelyezése (le- és felszerelés) | db | 14 |  | 0 |  | 0 | 0
2 | Kiegészítő táblák áthelyezése (le- és felszerelés) | db | 5 |  | 0 |  | 0 | 0
3 | Meglévő KRESZ-tábla oszlop áthelyezése Ø 89 (le- és felszerelés) | db | 4 |  | 0 |  | 0 | 0
4 | Piros-fehér sávozású szeletelt halszálkás jelzőtábla áthelyezése (le- és felszerelés) | db | 2 |  | 0 |  | 0 | 0
5 | Piros-fehér sávozású kettős szeletelt halszálkás jelzőtábla elhelyezése | db | 0 |  | 0 |  | 0 | 0
6 | Sávozott terelőtábla elhelyezése (nagy) | db | 2 |  | 0 |  | 0 | 0
7 | Burkolati jelek kézi festéssel (sárga ragasztott jelek) | m2 | 6.68 |  | 0 |  | 0 | 0
8 | Félútelzáró jelzőlámpa elhelyezése | db | 4 |  | 0 |  | 0 | 0
9 | Útelzáró korlát elhelyezéseutcazárhoz | db | 0 |  | 0 |  | 0 | 0
10 | Elkordonozott terület mérete | m2 | 342 |  | 0 |  | 0 | 0
13. szakasz 3. ütem
1 | Meglévő KRESZ-tábla áthelyezése (le- és felszerelés) | db | 14 |  | 0 |  | 0 | 0
2 | Kiegészítő táblák áthelyezése (le- és felszerelés) | db | 5 |  | 0 |  | 0 | 0
3 | Meglévő KRESZ-tábla oszlop áthelyezése Ø 89 (le- és felszerelés) | db | 4 |  | 0 |  | 0 | 0
4 | Piros-fehér sávozású szeletelt halszálkás jelzőtábla áthelyezése (le- és felszerelés) | db | 2 |  | 0 |  | 0 | 0
5 | Piros-fehér sávozású kettős szeletelt halszálkás jelzőtábla elhelyezése | db | 0 |  | 0 |  | 0 | 0
6 | Sávozott terelőtábla elhelyezése (nagy) | db | 2 |  | 0 |  | 0 | 0
7 | Burkolati jelek kézi festéssel (sárga ragasztott jelek) | m2 | 6.68 |  | 0 |  | 0 | 0
8 | Félútelzáró jelzőlámpa elhelyezése | db | 4 |  | 0 |  | 0 | 0
9 | Útelzáró korlát elhelyezéseutcazárhoz | db | 0 |  | 0 |  | 0 | 0
10 | Elkordonozott terület mérete | m2 | 357 |  | 0 |  | 0 | 0
14. szakasz 1. ütem
1 | Meglévő KRESZ-tábla áthelyezése (le- és felszerelés) | db | 12 |  | 0 |  | 0 | 0
2 | Kiegészítő táblák áthelyezése (le- és felszerelés) | db | 5 |  | 0 |  | 0 | 0
3 | Meglévő KRESZ-tábla oszlop áthelyezése Ø 89 (le- és felszerelés) | db | 5 |  | 0 |  | 0 | 0
4 | Piros-fehér sávozású szeletelt halszálkás jelzőtábla áthelyezése (le- és felszerelés) | db | 11 |  | 0 |  | 0 | 0
5 | Piros-fehér sávozású kettős szeletelt halszálkás jelzőtábla elhelyezése | db | 0 |  | 0 |  | 0 | 0
6 | Sávozott terelőtábla elhelyezése (nagy) | db | 0 |  | 0 |  | 0 | 0
7 | Burkolati jelek kézi festéssel (sárga ragasztott jelek) | m2 | 0 |  | 0 |  | 0 | 0
8 | Félútelzáró jelzőlámpa elhelyezése | db | 0 |  | 0 |  | 0 | 0
9 | Útelzáró korlát elhelyezéseutcazárhoz | db | 0 |  | 0 |  | 0 | 0
10 | Elkordonozott terület mérete | m2 | 4898 |  | 0 |  | 0 | 0
14. szakasz 2. ütem
1 | Meglévő KRESZ-tábla áthelyezése (le- és felszerelés) | db | 8 |  | 0 |  | 0 | 0
2 | Kiegészítő táblák áthelyezése (le- és felszerelés) | db | 0 |  | 0 |  | 0 | 0
3 | Meglévő KRESZ-tábla oszlop áthelyezése Ø 89 (le- és felszerelés) | db | 2 |  | 0 |  | 0 | 0
4 | Piros-fehér sávozású szeletelt halszálkás jelzőtábla áthelyezése (le- és felszerelés) | db | 2 |  | 0 |  | 0 | 0
5 | Piros-fehér sávozású kettős szeletelt halszálkás jelzőtábla elhelyezése | db | 0 |  | 0 |  | 0 | 0
6 | Sávozott terelőtábla elhelyezése (nagy) | db | 2 |  | 0 |  | 0 | 0
7 | Burkolati jelek kézi festéssel (sárga ragasztott jelek) | m2 | 0 |  | 0 |  | 0 | 0
8 | Félútelzáró jelzőlámpa elhelyezése | db | 2 |  | 0 |  | 0 | 0
9 | Útelzáró korlát elhelyezéseutcazárhoz | db | 0 |  | 0 |  | 0 | 0
10 | Elkordonozott terület mérete | m2 | 432 |  | 0 |  | 0 | 0
14. szakasz 3. ütem
1 | Meglévő KRESZ-tábla áthelyezése (le- és felszerelés) | db | 6 |  | 0 |  | 0 | 0
2 | Kiegészítő táblák áthelyezése (le- és felszerelés) | db | 0 |  | 0 |  | 0 | 0
3 | Meglévő KRESZ-tábla oszlop áthelyezése Ø 89 (le- és felszerelés) | db | 2 |  | 0 |  | 0 | 0
4 | Piros-fehér sávozású szeletelt halszálkás jelzőtábla áthelyezése (le- és felszerelés) | db | 2 |  | 0 |  | 0 | 0
5 | Piros-fehér sávozású kettős szeletelt halszálkás jelzőtábla elhelyezése | db | 0 |  | 0 |  | 0 | 0
6 | Sávozott terelőtábla elhelyezése (nagy) | db | 2 |  | 0 |  | 0 | 0
7 | Burkolati jelek kézi festéssel (sárga ragasztott jelek) | m2 | 0 |  | 0 |  | 0 | 0
8 | Félútelzáró jelzőlámpa elhelyezése | db | 2 |  | 0 |  | 0 | 0
9 | Útelzáró korlát elhelyezéseutcazárhoz | db | 0 |  | 0 |  | 0 | 0
10 | Elkordonozott terület mérete | m2 | 367 |  | 0 |  | 0 | 0
15. szakasz
1 | Meglévő KRESZ-tábla áthelyezése (le- és felszerelés) | db | 6 |  | 0 |  | 0 | 0
2 | Kiegészítő táblák áthelyezése (le- és felszerelés) | db | 3 |  | 0 |  | 0 | 0
3 | Meglévő KRESZ-tábla oszlop áthelyezése Ø 89 (le- és felszerelés) | db | 1 |  | 0 |  | 0 | 0
4 | Piros-fehér sávozású szeletelt halszálkás jelzőtábla áthelyezése (le- és felszerelés) | db | 7 |  | 0 |  | 0 | 0
5 | Piros-fehér sávozású kettős szeletelt halszálkás jelzőtábla elhelyezése | db | 0 |  | 0 |  | 0 | 0
6 | Sávozott terelőtábla elhelyezése (nagy) | db | 0 |  | 0 |  | 0 | 0
7 | Burkolati jelek kézi festéssel (sárga ragasztott jelek) | m2 | 0 |  | 0 |  | 0 | 0
8 | Félútelzáró jelzőlámpa elhelyezése | db | 0 |  | 0 |  | 0 | 0
9 | Útelzáró korlát elhelyezéseutcazárhoz | db | 0 |  | 0 |  | 0 | 0
10 | Elkordonozott terület mérete | m2 | 2934 |  | 0 |  | 0 | 0
16. szakasz
1 | Meglévő KRESZ-tábla áthelyezése (le- és felszerelés) | db | 6 |  | 0 |  | 0 | 0
2 | Kiegészítő táblák áthelyezése (le- és felszerelés) | db | 1 |  | 0 |  | 0 | 0
3 | Meglévő KRESZ-tábla oszlop áthelyezése Ø 89 (le- és felszerelés) | db | 2 |  | 0 |  | 0 | 0
4 | Piros-fehér sávozású szeletelt halszálkás jelzőtábla áthelyezése (le- és felszerelés) | db | 13 |  | 0 |  | 0 | 0
5 | Piros-fehér sávozású kettős szeletelt halszálkás jelzőtábla elhelyezése | db | 0 |  | 0 |  | 0 | 0
6 | Sávozott terelőtábla elhelyezése (nagy) | db | 0 |  | 0 |  | 0 | 0
7 | Burkolati jelek kézi festéssel (sárga ragasztott jelek) | m2 | 0 |  | 0 |  | 0 | 0
8 | Félútelzáró jelzőlámpa elhelyezése | db | 0 |  | 0 |  | 0 | 0
9 | Útelzáró korlát elhelyezéseutcazárhoz | db | 0 |  | 0 |  | 0 | 0
10 | Elkordonozott terület mérete | m2 | 648 |  | 0 |  | 0 | 0
17. szakasz
1 | Meglévő KRESZ-tábla áthelyezése (le- és felszerelés) | db | 42 |  | 0 |  | 0 | 0
2 | Kiegészítő táblák áthelyezése (le- és felszerelés) | db | 15 |  | 0 |  | 0 | 0
3 | Meglévő KRESZ-tábla oszlop áthelyezése Ø 89 (le- és felszerelés) | db | 15 |  | 0 |  | 0 | 0
4 | Piros-fehér sávozású szeletelt halszálkás jelzőtábla áthelyezése (le- és felszerelés) | db | 30 |  | 0 |  | 0 | 0
5 | Piros-fehér sávozású kettős szeletelt halszálkás jelzőtábla elhelyezése | db | 0 |  | 0 |  | 0 | 0
6 | Sávozott terelőtábla elhelyezése (nagy) | db | 0 |  | 0 |  | 0 | 0
7 | Burkolati jelek kézi festéssel (sárga ragasztott jelek) | m2 | 0 |  | 0 |  | 0 | 0
8 | Félútelzáró jelzőlámpa elhelyezése | db | 0 |  | 0 |  | 0 | 0
9 | Útelzáró korlát elhelyezéseutcazárhoz | db | 0 |  | 0 |  | 0 | 0
10 | Elkordonozott terület mérete | m2 | 4578 |  | 0 |  | 0 | 0
18. szakasz
1 | Meglévő KRESZ-tábla áthelyezése (le- és felszerelés) | db | 16 |  | 0 |  | 0 | 0
2 | Kiegészítő táblák áthelyezése (le- és felszerelés) | db | 8 |  | 0 |  | 0 | 0
3 | Meglévő KRESZ-tábla oszlop áthelyezése Ø 89 (le- és felszerelés) | db | 7 |  | 0 |  | 0 | 0
4 | Piros-fehér sávozású szeletelt halszálkás jelzőtábla áthelyezése (le- és felszerelés) | db | 13 |  | 0 |  | 0 | 0
5 | Piros-fehér sávozású kettős szeletelt halszálkás jelzőtábla elhelyezése | db | 0 |  | 0 |  | 0 | 0
6 | Sávozott terelőtábla elhelyezése (nagy) | db | 0 |  | 0 |  | 0 | 0
7 | Burkolati jelek kézi festéssel (sárga ragasztott jelek) | m2 | 0 |  | 0 |  | 0 | 0
8 | Félútelzáró jelzőlámpa elhelyezése | db | 0 |  | 0 |  | 0 | 0
9 | Útelzáró korlát elhelyezéseutcazárhoz | db | 0 |  | 0 |  | 0 | 0
10 | Elkordonozott terület mérete | m2 | 2041 |  | 0 |  | 0 | 0
| Építési munkák 6 építési szakaszra* | [6 empty] | 0